## Kopt a
APSTIPRINU
(pasūtītāja paraksts un tā atsifrējums)
Z.v.
____________.gada____.____________
Būvniecības koptāme
Attiecināmās izmaksas
Būves nosaukums: | Daudzdzīvokļu dzīvojamā ēka
Objekta nosaukums: | Daudzdzīvokļu dzīvojamās ēkas energoefektivitātes paaugstināšanas pasākumi Dzintaru ielā 97/99, Liepājā
Objekta adrese: | Dzintaru iela 97/99, Liepāja
Pasūtījuma Nr: | WS-44-15
Nr. P.k. | Objekta nosaukums | Objekta izmaksas (EUR)
1 | Daudzdzīvokļu dzīvojamās ēkas energoefektivitātes paaugstināšanas pasākumi Dzintaru ielā 97/99, Liepājā | 0
| Kopā: | 0
PVN (21%) |  | 0
Sastādīja
(paraksts un tā atšifrējums, datums)
Sertifikāta Nr.
Tāme sastādīta 20__. gada __. _________
Ievērībai!
Pretendents ir tiesīgs izmantot tikai Pasūtītāja pievienoto būvizmaksu noteikšanas tāmes veidni.

## Kops a
Kopsavilkuma aprēķini pa darbu veidiem vai konstruktīvo elementu veidiem
Celtniecības darbi
(darba veids vai konstruktīvā elementa nosaukums)
Attiecināmās izmaksas
Būves nosaukums: |  |  | Daudzdzīvokļu dzīvojamā ēka
Objekta nosaukums: |  |  | Daudzdzīvokļu dzīvojamās ēkas energoefektivitātes paaugstināšanas pasākumi Dzintaru ielā 97/99, Liepājā
Objekta adrese: |  |  | Dzintaru iela 97/99, Liepāja
Pasūtījuma Nr. |  |  | WS-44-15
|  | Par kopejo summu, EUR | 0
|  | Kopējā darbietilpība, c/h | 0
Nr.p.k. | kods; tāmes Nr: | Darba veids vai konstruktīvā elementa nosaukums |  | Tāmes izmaksas (EUR) | Tai skaitā |  |  | Darbietilpība (c/h)
[5 empty] | darba alga (EUR) | materiāli (EUR) | mehānismi (EUR)
1 | Lt-1 | Ārsienu siltināšanas darbi |  | 0 | 0 | 0 | 0 | 0
2 | Lt-2 | Logu nomaiņa |  | 0 | 0 | 0 | 0 | 0
3 | Lt-3 | Pagraba siltināšana |  | 0 | 0 | 0 | 0 | 0
4 | Lt-4 | Cokola siltināšanas darbi |  | 0 | 0 | 0 | 0 | 0
5 | Lt-5 | Impostu atjaunošana |  | 0 | 0 | 0 | 0 | 0
6 | Lt-6 | Pilastru atjaunošana |  | 0 | 0 | 0 | 0 | 0
7 | Lt-7 | Kāpņu telpas remontdarbi |  | 0 | 0 | 0 | 0 | 0
8 | Lt-8 | Ārējās kāpnes |  | 0 | 0 | 0 | 0 | 0
9 | Lt-9 | Jumta seguma atjaunošana 2 kārtās un jumta pieslēguma detaļu ierīkošana |  | 0 | 0 | 0 | 0 | 0
10 | Lt-10 | Bēniņu siltināšana |  | 0 | 0 | 0 | 0 | 0
11 | Lt-11 | Lodžijas remontdarbi |  | 0 | 0 | 0 | 0 | 0
12 | Lt-12 | Apkures sistēmas renovācija |  | 0 | 0 | 0 | 0 | 0
13 | Lt-13 | Zibens aizsardzības sistēma |  | 0 | 0 | 0 | 0 | 0
14 | Lt-14 | Karstā ūdens apgādes sistēmas atjaunošana |  | 0 | 0 | 0 | 0 | 0
15 | Lt-15 | Aukstā ūdens apgādes sistēmas atjaunošana |  | 0 | 0 | 0 | 0 | 0
16 | Lt-16 | Kanalizācijas sistēmas atjaunošana |  | 0 | 0 | 0 | 0 | 0
17 | Lt-17 | Papildus akts Nr.1 |  | 0 | 0 | 0 | 0 | 0
Kopā |  |  |  | 0 | 0 | 0 | 0 | 0
Virsizdevumi |  |  |  | 0
t.sk.darba aizsardzība |  |  |  | 0
Peļņa |  |  |  | 0
Pavisam kopā |  |  |  | 0
|  | Finanšu rezerve | 2% | 0
|  | Kopā ar finanšu rezervi |  | 0
Sastādīja
(paraksts un tā atšifrējums, datums)
Tāme sastādīta 20__. gada __. _________
Pārbaudīja
(paraksts un tā atšifrējums, datums)
Sertifikāta Nr.
Note on D6: ALTUM Kompetentces centrs: Excel šūnu krāsas: Zaļa- aizpildāmas šūnas Dzeltena- šūnas automātiski aizpildās Liekos excel sheet, darba grāmatas izdzēst Liekās excel rindas izdzēst Ar detalizēta informācija, par tāmju aizpildīšanu var iepazīties altum.lv ALTUM Forma 2 sistēma atpazīst un darbojas tikai ar altum.lv publicētajām tāmju sagatavēm. Tel. 67774064

## 1a
|  | Lokālā tāme Nr. | 1
Ārsienu siltināšanas darbi
(darba veids vai konstruktīvā elementa nosaukums)
Attiecināmās izmaksas
|  | Būves nosaukums: | Daudzdzīvokļu dzīvojamā ēka
|  | Objekta nosaukums: | Daudzdzīvokļu dzīvojamās ēkas energoefektivitātes paaugstināšanas pasākumi Dzintaru ielā 97/99, Liepājā
|  | Objekta adrese: | Dzintaru iela 97/99, Liepāja
|  | Pasūtījuma Nr. | WS-44-15
Tāme sastādīta 20__. gada tirgus cenās, pamatojoties uz AR un BK daļas rasējumiem | [8 empty] | Tāmes izmaksas EUR |  |  |  | 0
Tāme sastādīta 20__. gada __. _________
Nr.p.k. | Kods | Darba nosaukums | Mērvienība | Daudzums | Vienības izmaksas | [5 empty] | Kopā uz visu apjomu
[5 empty] | Laika norma (c/h) | Darba samaksas likme (EUR/h) | Darba alga (EUR) | Būvizstrādājumi (EUR) | Mehānismi (EUR) | Kopā (EUR) | Laika norma (c/h) | Darba alga (EUR) | Būvizstrādājumi (EUR) | Mehānismi (EUR) | Kopā (EUR)
1 | līg.c. | Metāla nožogojuma montāža, h=2,0 m | m | 123 |  |  | 0 |  |  | 0 | 0 | 0 | 0 | 0 | 0
|  | Žogs 3,5×2m | gb | 35.14 |  |  | 0 |  |  | 0 | 0 | 0 | 0 | 0 | 0
|  | Pēda | gb | 35.52 |  |  | 0 |  |  | 0 | 0 | 0 | 0 | 0 | 0
2 | līg.c. | Sastatņu montēšana | m² | 3744 |  |  | 0 |  |  | 0 | 0 | 0 | 0 | 0 | 0
|  | Sastatnes | m² | 3744 |  |  | 0 |  |  | 0 | 0 | 0 | 0 | 0 | 0
3 | līg.c. | Moduļu tualetes uzstādīšana | gb | 1 |  |  | 0 |  |  | 0 | 0 | 0 | 0 | 0 | 0
|  | Tualetes izvešana | reizes | 6 |  |  | 0 |  |  | 0 | 0 | 0 | 0 | 0 | 0
4 | līg.c. | Moduļu mājas uzstādīšana. Paredzēts 24 cilvēkiem. | gb | 1 |  |  | 0 |  |  | 0 | 0 | 0 | 0 | 0 | 0
5 | līg.c. | Parapetu skārda apšuvumu demontāža | m² | 25 |  |  | 0 |  |  | 0 | 0 | 0 | 0 | 0 | 0
6 | līg.c. | Cokola profila līstes montēšana | m | 247 |  |  | 0 |  |  | 0 | 0 | 0 | 0 | 0 | 0
7 | līg.c. | Ārsienas sagatavošana siltināšanai - virsmu notīrīšana un gruntēšana | m² | 3081.84 |  |  | 0 |  |  | 0 | 0 | 0 | 0 | 0 | 0
|  | Grunts Cerasit CT 17 vai ekvivalents | kg | 466.81 |  |  | 0 |  |  | 0 | 0 | 0 | 0 | 0 | 0
11 | līg.c. | Ārsienu siltināšana ar akmensvati līmējot un piestiprinot to pie ārsienas ar mehāniskajiem stiprinājumiem (tai skaitā pagalma puses ieeju sienām, h=0,5m, AS-1=29m) | m² | 2990.59 |  |  | 0 |  |  | 0 | 0 | 0 | 0 | 0 | 0
|  | Grunts Cerasit CT 17 vai ekvivalents | kg | 759.31 |  |  | 0 |  |  | 0 | 0 | 0 | 0 | 0 | 0
|  | Līmjava Ceresit CT 190 vai ekvivalents | kg | 15044.4 |  |  | 0 |  |  | 0 | 0 | 0 | 0 | 0 | 0
12 | S1 | Grunts, siltinājums - akmensvate , λ=0,036W/m²K, b=160 mm), līmjava, grunts. Esošā siena - gāzbetona panelis (b=270mm) | m² | 2264.56 |  |  | 0 |  |  | 0 | 0 | 0 | 0 | 0 | 0
13 | S2 | Grunts, siltinājums - akmensvate (λ=0,036W/m²K, b=180 mm), līmjava, grunts. Esošā siena - vieglbetona panelis ( b=430mm) | m² | 249.96 |  |  | 0 |  |  | 0 | 0 | 0 | 0 | 0 | 0
14 | S4 | Grunts, siltinājums - akmensvate (λ=0,037W/m²K, b=80 mm), līmjava, grunts. Esošā siena - silikātķieģeļu mūra siena ( b=150mm) | m² | 168.54 |  |  | 0 |  |  | 0 | 0 | 0 | 0 | 0 | 0
15 | S5 | Grunts, Siltinājums - akmensvate (λ=0,037W/m²K, b=50 mm), līmjava, gruntējums, esošā dzelzsbetona starpsiena (b=120mm), gruntējums, līmjava, siltinājums - akmensvate (λ=0,037W/m²K, b=50 mm) | m² | 398.38 |  |  | 0 |  |  | 0 | 0 | 0 | 0 | 0 | 0
16 | S6 | Siltinājums - akmensvate ( λ=0,036W/m²K, b=160 mm), līmjava, grunts.Projektētā siena- gāzbetona bloki ( b=250mm) | m² | 44.16 |  |  | 0 |  |  | 0 | 0 | 0 | 0 | 0 | 0
|  | Dībeli, 215mm | gab | 15810 |  |  | 0 |  |  | 0 | 0 | 0 | 0 | 0 | 0
|  | Dībeli, 135mm | gab | 3591 |  |  | 0
|  | Līmjava Ceresit CT 190 vai ekvivalents | kg | 15229.44 |  |  | 0 |  |  | 0 | 0 | 0 | 0 | 0 | 0
|  | Siets stikla šķiedra | m² | 7267.2 |  |  | 0 |  |  | 0 | 0 | 0 | 0 | 0 | 0
18 | līg.c. | 1. meh. klases apmetuma izveidošana: 1 kārtas armējošās javas un armējošā stikla šķiedras sieta uzklāšana ( Ceresit CT 190 vai ekvivalents), zemapmetuma grunts uzklāšana (Ceresit CT 16 vai ekvivalents), dekoratīvā gatavā silikona apmetuma ar tonējumu uznešana ( Ceresit CT174 vai ekvivalents). | m² | 3064.97 |  |  | 0 |  |  | 0 | 0 | 0 | 0 | 0 | 0
|  | Grunts Ceresit CT 16 vai ekvivalents | kg | 950.33 |  |  | 0 |  |  | 0 | 0 | 0 | 0 | 0 | 0
|  | Līmjava Ceresit CT 190 vai ekvivalents | kg | 14609.44 |  |  | 0 |  |  | 0 | 0 | 0 | 0 | 0 | 0
|  | Siliktā -silikona homogēnais apmetums Ceresit CT174 vai ekvivalents, 2mm graudu lielums | kg | 12477.33 |  |  | 0 |  |  | 0 | 0 | 0 | 0 | 0 | 0
|  | Paligmateriāli | komp | 282.88 |  |  | 0 |  |  | 0 | 0 | 0 | 0 | 0 | 0
20 | līg.c. | Durvju un logu aiļu apdare ar akmensvates plātnēm, b=30mm,platums~ 0,10m* | m² | 768.99 |  |  | 0 |  |  | 0 | 0 | 0 | 0 | 0 | 0
|  | Grunts Cerasit CT 17 vai ekvivalents | kg | 153.86 |  |  | 0 |  |  | 0 | 0 | 0 | 0 | 0 | 0
|  | Siltumizolācija sienām | m² | 845.86 |  |  | 0 |  |  | 0 | 0 | 0 | 0 | 0 | 0
|  | Līmjava Ceresit CT180 vai ekvivalents | kg | 3460.43 |  |  | 0 |  |  | 0 | 0 | 0 | 0 | 0 | 0
|  | Dībeli, 75mm | gab | 4962.03 |  |  | 0 |  |  | 0 | 0 | 0 | 0 | 0 | 0
|  | Līmjava Ceresit CT 190 vai ekvivalents | kg | 3844.93 |  |  | 0 |  |  | 0 | 0 | 0 | 0 | 0 | 0
|  | Siets stikla šķiedra | m² | 845.86 |  |  | 0 |  |  | 0 | 0 | 0 | 0 | 0 | 0
21 | līg.c. | Papildus armējums apkārrt loga un durvju ailām ar sietu , platums=0,15m, b=3mm | m² | 768.99 |  |  | 0 |  |  | 0 | 0 | 0 | 0 | 0 | 0
|  | Līmjava Ceresit CT 190 vai ekvivalents | kg | 3844.93 |  |  | 0 |  |  | 0 | 0 | 0 | 0 | 0 | 0
|  | Siets stikla šķiedra | m² | 845.86 |  |  | 0 |  |  | 0 | 0 | 0 | 0 | 0 | 0
22 | līg.c. | Logu un durvju aiļu ārējo stūru armēšana ar sietu papildus sietu 0,3×0,4m platumā no ailes un ailē , stiepes izturība >200N/5cm, Struktūras stabilitāte >22%, , sieta acojuma lielums 4×4mm. | m² | 219 |  |  | 0 |  |  | 0 | 0 | 0 | 0 | 0 | 0
|  | Līmjava Ceresit CT 190 vai ekvivalents | kg | 1095 |  |  | 0 |  |  | 0 | 0 | 0 | 0 | 0 | 0
|  | Siets stikla šķiedra | m² | 241.43 |  |  | 0 |  |  | 0 | 0 | 0 | 0 | 0 | 0
| līg.c. | Blīvējošās lentas montēšana ap logu ailām u.c. vietām. | m | 883.49 |  |  | 0 |  |  | 0 | 0 | 0 | 0 | 0 | 0
23 | līg.c. | Zemapmetuma PVC ārējā stūra profila montāža | m | 2239.84 |  |  | 0 |  |  | 0 | 0 | 0 | 0 | 0 | 0
24 | līg.c. | Zemapmetuma PVC loga pielaiduma profila montāža. | m | 2215.84 |  |  | 0 |  |  | 0 | 0 | 0 | 0 | 0 | 0
25 | līg.c. | Zemapmetuma PVC logailas augšas profila montāža. | m | 725.82 |  |  | 0 |  |  | 0 | 0 | 0 | 0 | 0 | 0
26 | līg.c. | Zemapmetuma palodzes PVC profila montāža. | m | 725.82 |  |  | 0 |  |  | 0 | 0 | 0 | 0 | 0 | 0
27 | līg.c. | Zemapmetuma cokola PVC profila montēšana. | m | 280 |  |  | 0 |  |  | 0 | 0 | 0 | 0 | 0 | 0
28 | līg.c. | Iekšējo stūru armējums visā ēkas augstumā | m | 1898 |  |  | 0 |  |  | 0 | 0 | 0 | 0 | 0 | 0
29 | līg.c. | Stūra profils ar armējumu visā augstumā visos ēkas stūros | m | 1795 |  |  | 0 |  |  | 0 | 0 | 0 | 0 | 0 | 0
30 | līg.c. | Metāla karoga kāta turētāja montāža | gab | 1 |  |  | 0 |  |  | 0 | 0 | 0 | 0 | 0 | 0
31 | līg.c. | Būvgružu savākšana un aizvešana | m³ | 14 |  |  | 0 |  |  | 0 | 0 | 0 | 0 | 0 | 0
|  | Gružu konteiners | gb | 2 |  |  | 0 |  |  | 0 | 0 | 0 | 0 | 0 | 0
Tiešās izmaksas kopā, t. sk. darba devēja sociālais nodoklis 23.59% | [10 empty] | 0 | 0 | 0 | 0 | 0
Sastādīja |  | 0
(paraksts un tā atšifrējums, datums)
Tāme sastādīta 20__. gada __. _________
Pārbaudīja |  | 0
(paraksts un tā atšifrējums, datums)
Sertifikāta Nr |  | 0
Piezīme:
• Siltināšanas un apmešanas darbi veicami saskaņā ar ETAG 004 „Eiropas tehniskā apstiprinājuma pamatnostādne ārējās siltumizolācijas sistēmām un apmetumam”
• Visiem būvmateriāliem jābūt marķētiem ar CE zīmi.
Note on D5: ALTUM Kompetentces centrs: Excel šūnu krāsas: Zaļa- aizpildāmas šūnas Dzeltena- šūnas automātiski aizpildās Liekos excel sheet, darba grāmatas izdzēst Liekās excel rindas izdzēst Uzsākt pirmo ierakstu rindā 14 Ar detalizēta informācija, par tāmju aizpildīšanu var iepazīties altum.lv ALTUM Forma 2 sistēma atpazīst un darbojas tikai ar altum.lv publicētajām tāmju sagatavēm. Tel. 67774064

## 2a
|  | Lokālā tāme Nr. | 2
Logu nomaiņa
(darba veids vai konstruktīvā elementa nosaukums)
Attiecināmās izmaksas
|  | Būves nosaukums: | Daudzdzīvokļu dzīvojamā ēka
|  | Objekta nosaukums: | Daudzdzīvokļu dzīvojamās ēkas energoefektivitātes paaugstināšanas pasākumi Dzintaru ielā 97/99, Liepājā
|  | Objekta adrese: | Dzintaru iela 97/99, Liepāja
|  | Pasūtījuma Nr. | WS-44-15
Tāme sastādīta 20__. gada tirgus cenās, pamatojoties uz AR un BK daļas rasējumiem | [8 empty] | Tāmes izmaksas EUR |  |  |  | 0
Tāme sastādīta 20__. gada __. _________
Nr.p.k. | Kods | Darba nosaukums | Mērvienība | Daudzums | Vienības izmaksas | [5 empty] | Kopā uz visu apjomu
[5 empty] | Laika norma (c/h) | Darba samaksas likme (EUR/h) | Darba alga (EUR) | Būvizstrādājumi (EUR) | Mehānismi (EUR) | Kopā (EUR) | Laika norma (c/h) | Darba alga (EUR) | Būvizstrādājumi (EUR) | Mehānismi (EUR) | Kopā (EUR)
1 | līg.c. | Esošo skārda āra palodžu demontāža, b=0,25. | m | 804.49 |  |  | 0 |  |  | 0 | 0 | 0 | 0 | 0 | 0
2 | līg.c. | Ārējo palodžu - skārda, montēšana b=0,5m (t.sk.1.st.lodžiju apakš. mala) | m | 789.99 |  |  | 0 |  |  | 0 | 0 | 0 | 0 | 0 | 0
3 | līg.c. | PVC lodžiju norobežojošais rāmis 3 dažādos toņus atbilstoši krāsu pasei montāža (b×h=1,0×2,9), ts.sk. skārda nosegelemeta pieslēguma profils | m² | 342.2 |  |  | 0 |  |  | 0 | 0 | 0 | 0 | 0 | 0
4 | līg.c. | PVC lodžiju norobežojošā rāmja palodze 3 dažādos toņus atbilstoši krāsu pasei montāža (b×h=0,2×2,9) | m | 359.31 |  |  | 0 |  |  | 0 | 0 | 0 | 0 | 0 | 0
5 | līg.c. | Logu montāžas palīgmateriāli uz apjomu | m² | 342.2 |  |  | 0 |  |  | 0 | 0 | 0 | 0 | 0 | 0
|  | montāžas skavas | gab | 890 |  |  | 0 |  |  | 0 | 0 | 0 | 0 | 0 | 0
|  | dibeļi | gab | 685 |  |  | 0 |  |  | 0 | 0 | 0 | 0 | 0 | 0
|  | montāžas puta | l | 137 |  |  | 0 |  |  | 0 | 0 | 0 | 0 | 0 | 0
|  | skrūves | gab | 856 |  |  | 0 |  |  | 0 | 0 | 0 | 0 | 0 | 0
|  | hermētiķis | l | 85.55 |  |  | 0 |  |  | 0 | 0 | 0 | 0 | 0 | 0
6 | līg.c. | Hidroizolācijas lentas montēšana logos | m | 2547.22 |  |  | 0 |  |  | 0 | 0 | 0 | 0 | 0 | 0
Tiešās izmaksas kopā, t. sk. darba devēja sociālais nodoklis 23.59% | [10 empty] | 0 | 0 | 0 | 0 | 0
Sastādīja |  | 0
(paraksts un tā atšifrējums, datums)
Tāme sastādīta 20__. gada __. _________
Pārbaudīja |  | 0
(paraksts un tā atšifrējums, datums)
Sertifikāta Nr |  | 0
Piezīme:
• Siltināšanas un apmešanas darbi veicami saskaņā ar ETAG 004 „Eiropas tehniskā apstiprinājuma pamatnostādne ārējās siltumizolācijas sistēmām un apmetumam”
• Visiem būvmateriāliem jābūt marķētiem ar CE zīmi.
Note on D5: ALTUM Kompetentces centrs: Excel šūnu krāsas: Zaļa- aizpildāmas šūnas Dzeltena- šūnas automātiski aizpildās Liekos excel sheet, darba grāmatas izdzēst Liekās excel rindas izdzēst Uzsākt pirmo ierakstu rindā 14 Ar detalizēta informācija, par tāmju aizpildīšanu var iepazīties altum.lv ALTUM Forma 2 sistēma atpazīst un darbojas tikai ar altum.lv publicētajām tāmju sagatavēm. Tel. 67774064

## 3a
|  | Lokālā tāme Nr. | 3
Pagraba siltināšana
(darba veids vai konstruktīvā elementa nosaukums)
Attiecināmās izmaksas
|  | Būves nosaukums: | Daudzdzīvokļu dzīvojamā ēka
|  | Objekta nosaukums: | Daudzdzīvokļu dzīvojamās ēkas energoefektivitātes paaugstināšanas pasākumi Dzintaru ielā 97/99, Liepājā
|  | Objekta adrese: | Dzintaru iela 97/99, Liepāja
|  | Pasūtījuma Nr. | WS-44-15
Tāme sastādīta 20__. gada tirgus cenās, pamatojoties uz AR un BK daļas rasējumiem | [8 empty] | Tāmes izmaksas EUR |  |  |  | 0
Tāme sastādīta 20__. gada __. _________
Nr.p.k. | Kods | Darba nosaukums | Mērvienība | Daudzums | Vienības izmaksas | [5 empty] | Kopā uz visu apjomu
[5 empty] | Laika norma (c/h) | Darba samaksas likme (EUR/h) | Darba alga (EUR) | Būvizstrādājumi (EUR) | Mehānismi (EUR) | Kopā (EUR) | Laika norma (c/h) | Darba alga (EUR) | Būvizstrādājumi (EUR) | Mehānismi (EUR) | Kopā (EUR)
1 | līg.c. | Siltumizolācijas akmensvates lameļu līmēšana pie pārseguma apakšas (λ=0,037W/m²K,), b=150mm | m² | 114 |  |  | 0 |  |  | 0 | 0 | 0 | 0 | 0 | 0
|  | Siltumizolācija | m2 | 119.7 |  | 0 | 0 |  |  | 0 | 0 | 0 | 0 | 0 | 0
|  | Līmjava | kg | 570 |  |  | 0 |  |  | 0 | 0 | 0 | 0 | 0 | 0
Tiešās izmaksas kopā, t. sk. darba devēja sociālais nodoklis 23.59% | [10 empty] | 0 | 0 | 0 | 0 | 0
Sastādīja |  | 0
(paraksts un tā atšifrējums, datums)
Tāme sastādīta 20__. gada __. _________
Pārbaudīja |  | 0
(paraksts un tā atšifrējums, datums)
Sertifikāta Nr |  | 0
Piezīme:
• Siltināšanas un apmešanas darbi veicami saskaņā ar ETAG 004 „Eiropas tehniskā apstiprinājuma pamatnostādne ārējās siltumizolācijas sistēmām un apmetumam”
• Visiem būvmateriāliem jābūt marķētiem ar CE zīmi.
Note on D5: ALTUM Kompetentces centrs: Excel šūnu krāsas: Zaļa- aizpildāmas šūnas Dzeltena- šūnas automātiski aizpildās Liekos excel sheet, darba grāmatas izdzēst Liekās excel rindas izdzēst Uzsākt pirmo ierakstu rindā 14 Ar detalizēta informācija, par tāmju aizpildīšanu var iepazīties altum.lv ALTUM Forma 2 sistēma atpazīst un darbojas tikai ar altum.lv publicētajām tāmju sagatavēm. Tel. 67774064

## 4a
|  | Lokālā tāme Nr. | 4
Cokola siltināšanas darbi
(darba veids vai konstruktīvā elementa nosaukums)
Attiecināmās izmaksas
|  | Būves nosaukums: | Daudzdzīvokļu dzīvojamā ēka
|  | Objekta nosaukums: | Daudzdzīvokļu dzīvojamās ēkas energoefektivitātes paaugstināšanas pasākumi Dzintaru ielā 97/99, Liepājā
|  | Objekta adrese: | Dzintaru iela 97/99, Liepāja
|  | Pasūtījuma Nr. | WS-44-15
Tāme sastādīta 20__. gada tirgus cenās, pamatojoties uz AR un BK daļas rasējumiem | [8 empty] | Tāmes izmaksas EUR |  |  |  | 0
Tāme sastādīta 20__. gada __. _________
Nr.p.k. | Kods | Darba nosaukums | Mērvienība | Daudzums | Vienības izmaksas | [5 empty] | Kopā uz visu apjomu
[5 empty] | Laika norma (c/h) | Darba samaksas likme (EUR/h) | Darba alga (EUR) | Būvizstrādājumi (EUR) | Mehānismi (EUR) | Kopā (EUR) | Laika norma (c/h) | Darba alga (EUR) | Būvizstrādājumi (EUR) | Mehānismi (EUR) | Kopā (EUR)
1 | līg.c. | Betona plātņu noņemšana un atpakaļ atlikšana pēc siltinājuma iestrādes | m² | 6.25 |  |  | 0 |  |  | 0 | 0 | 0 | 0 | 0 | 0
3 | līg.c. | Cokola apmešana ar apmetumu uz minerālšķiedru sieta (b=7mm) un krāsošana | m² | 20 |  |  | 0 |  |  | 0 | 0 | 0 | 0 | 0 | 0
|  | Armējošā līmjava CERESIT ZU vai ekvivalents | kg | 98 |  |  | 0 |  |  | 0 | 0 | 0 | 0 | 0 | 0
|  | Siets stikla šķiedra | m2 | 20.68 |  |  | 0 |  |  | 0 | 0 | 0 | 0 | 0 | 0
|  | Paligmateriāli | komp | 0.47 |  |  | 0 |  |  | 0 | 0 | 0 | 0 | 0 | 0
|  | Grunts Ceresit CT 16 vai ekvivalents | kg | 39.24 |  |  | 0 |  |  | 0 | 0 | 0 | 0 | 0 | 0
|  | kvarca apmetumu CERESIT CT77 vai ekvivalents | kg | 1304 |  |  | 0 |  |  | 0 | 0 | 0 | 0 | 0 | 0
|  | Jaunu bruģakmens lietusūdens novadīšanas apmaļu ierīkošana: |  |  |  |  | 0 |  |  | 0 | 0 | 0 | 0 | 0 | 0
3 | līg.c. | Ģeotekstila plēves ieklāšana | m² | 40 |  |  | 0 |  |  | 0 | 0 | 0 | 0 | 0 | 0
4 | līg.c. | Šķembas (fr.40-70mm) kārtas ieklāšana 100mm | m³ | 4 |  |  | 0 |  |  | 0 | 0 | 0 | 0 | 0 | 0
|  | šķembas | m3 | 4.4 |  |  | 0 |  |  | 0 | 0 | 0 | 0 | 0 | 0
5 | līg.c. | Bortakmens betona pamatu ierīkošana | m³ | 4.8 |  |  | 0 |  |  | 0 | 0 | 0 | 0 | 0 | 0
6 | līg.c. | Šķembas (fr.0-40mm) kārtas ieklāšana 50mm | m³ | 2 |  |  | 0 |  |  | 0 | 0 | 0 | 0 | 0 | 0
|  | šķembas | m3 | 2.2 |  |  | 0 |  |  | 0 | 0 | 0 | 0 | 0 | 0
7 | līg.c. | Grants kārtas ieklāšana 50mm | m³ | 2 |  |  | 0 |  |  | 0 | 0 | 0 | 0 | 0 | 0
|  | grants | m3 | 2.2 |  |  | 0 |  |  | 0 | 0 | 0 | 0 | 0 | 0
8 | līg.c. | Bruģakmens 700mm biez.likšana 26gab/m² | m² | 40 |  |  | 0 |  |  | 0 | 0 | 0 | 0 | 0 | 0
|  | Betona bruģis | m² | 42 |  |  | 0 |  |  | 0 | 0 | 0 | 0 | 0 | 0
|  | Izsijas -50mm | m³ | 2.8 |  |  | 0 |  |  | 0 | 0 | 0 | 0 | 0 | 0
9 | līg.c. | Bortakmens 80x200x1000 malas likšana 1gb/t.m | m | 58.9 |  |  | 0 |  |  | 0 | 0 | 0 | 0 | 0 | 0
|  | Gaismas lūku atjaunošana: |  |  |  |  | 0 |  |  | 0 | 0 | 0 | 0 | 0 | 0
10 | līg.c. | Gaismas lūkas esošā apmetuma nokalšana | m2 | 5 |  |  | 0 |  |  | 0 | 0 | 0 | 0 | 0 | 0
11 | līg.c. | Gaismas lūkas sieniņas atjaunošana ar ķieģeļu mūri | m³ | 0.3 |  |  | 0 |  |  | 0 | 0 | 0 | 0 | 0 | 0
12 | līg.c. | Gaismas lūkas sieniņu apmešana ar cementa javu. | m2 | 5 |  |  | 0 |  |  | 0 | 0 | 0 | 0 | 0 | 0
|  | jaukta java | m3 | 0.15 |  |  | 0 |  |  | 0 | 0 | 0 | 0 | 0 | 0
13 | līg.c. | Leņķdzelzis L25×5mm enkurots betona apmales augšējā daļā | m | 5 |  |  | 0 |  |  | 0 | 0 | 0 | 0 | 0 | 0
14 | līg.c. | Drenāžas caurules Ø50, l=0,25m | gab | 4 |  |  | 0 |  |  | 0 | 0 | 0 | 0 | 0 | 0
15 | līg.c. | Slīpuma izveide no cementa javas M200 kārtas b=20 mm uznešanas | m³ | 0.2 |  |  | 0 |  |  | 0 | 0 | 0 | 0 | 0 | 0
|  | java M200 | m3 | 0.21 |  |  | 0 |  |  | 0 | 0 | 0 | 0 | 0 | 0
16 | līg.c. | Drenējoša - šķembu pildījuma izbūve 0,5m³ uz vienu vietu | m³ | 1 |  |  | 0 |  |  | 0 | 0 | 0 | 0 | 0 | 0
|  | šķembas | m³ | 1.1 |  |  | 0 |  |  | 0 | 0 | 0 | 0 | 0 | 0
17 | līg.c. | Betona ārmalu hidroizolācijas izveide | m² | 10 |  |  | 0 |  |  | 0 | 0 | 0 | 0 | 0 | 0
|  | Hidroizolācija | kg | 32 |  |  | 0 |  |  | 0 | 0 | 0 | 0 | 0 | 0
18 | līg.c. | Tērauda režģa ar eņģēm1250×645mm montāža | kompl | 1 |  |  | 0 |  |  | 0 | 0 | 0 | 0 | 0 | 0
|  | leņdzelžiem L25×5,l=1,25m - 2.gab | m | 7.5 |  |  | 0 |  |  | 0 | 0 | 0 | 0 | 0 | 0
|  | leņdzelžiem L25×5,l=0,645m - 2.gab | m | 1.3 |  |  | 0 |  |  | 0 | 0 | 0 | 0 | 0 | 0
|  | armatūras stieņiem Ø12AII,s=0,25m, 4.gab, l~0,64*m | m | 7.68 |  |  | 0 |  |  | 0 | 0 | 0 | 0 | 0 | 0
|  | armatūras stieņiem Ø12AII,s=0,25m, 4.gab, l~1,25*m | m | 10 |  |  | 0 |  |  | 0 | 0 | 0 | 0 | 0 | 0
Tiešās izmaksas kopā, t. sk. darba devēja sociālais nodoklis 23.59% | [10 empty] | 0 | 0 | 0 | 0 | 0
Sastādīja |  | 0
(paraksts un tā atšifrējums, datums)
Tāme sastādīta 20__. gada __. _________
Pārbaudīja |  | 0
(paraksts un tā atšifrējums, datums)
Sertifikāta Nr |  | 0
Piezīme:
• Siltināšanas un apmešanas darbi veicami saskaņā ar ETAG 004 „Eiropas tehniskā apstiprinājuma pamatnostādne ārējās siltumizolācijas sistēmām un apmetumam”
• Visiem būvmateriāliem jābūt marķētiem ar CE zīmi.
Note on D5: ALTUM Kompetentces centrs: Excel šūnu krāsas: Zaļa- aizpildāmas šūnas Dzeltena- šūnas automātiski aizpildās Liekos excel sheet, darba grāmatas izdzēst Liekās excel rindas izdzēst Uzsākt pirmo ierakstu rindā 14 Ar detalizēta informācija, par tāmju aizpildīšanu var iepazīties altum.lv ALTUM Forma 2 sistēma atpazīst un darbojas tikai ar altum.lv publicētajām tāmju sagatavēm. Tel. 67774064

## 5a
|  | Lokālā tāme Nr. | 5
Impostu atjaunošana
(darba veids vai konstruktīvā elementa nosaukums)
Attiecināmās izmaksas
|  | Būves nosaukums: | Daudzdzīvokļu dzīvojamā ēka
|  | Objekta nosaukums: | Daudzdzīvokļu dzīvojamās ēkas energoefektivitātes paaugstināšanas pasākumi Dzintaru ielā 97/99, Liepājā
|  | Objekta adrese: | Dzintaru iela 97/99, Liepāja
|  | Pasūtījuma Nr. | WS-44-15
Tāme sastādīta 20__. gada tirgus cenās, pamatojoties uz AR un BK daļas rasējumiem | [8 empty] | Tāmes izmaksas EUR |  |  |  | 0
Tāme sastādīta 20__. gada __. _________
Nr.p.k. | Kods | Darba nosaukums | Mērvienība | Daudzums | Vienības izmaksas | [5 empty] | Kopā uz visu apjomu
[5 empty] | Laika norma (c/h) | Darba samaksas likme (EUR/h) | Darba alga (EUR) | Būvizstrādājumi (EUR) | Mehānismi (EUR) | Kopā (EUR) | Laika norma (c/h) | Darba alga (EUR) | Būvizstrādājumi (EUR) | Mehānismi (EUR) | Kopā (EUR)
|  | * esošā apdares apšuvuma (gofrētas AL plātnes) demontāža | m² | 263 |  |  | 0 |  |  | 0 | 0 | 0 | 0 | 0 | 0
Tiešās izmaksas kopā, t. sk. darba devēja sociālais nodoklis 23.59% | [10 empty] | 0 | 0 | 0 | 0 | 0
Sastādīja |  | 0
(paraksts un tā atšifrējums, datums)
Tāme sastādīta 20__. gada __. _________
Pārbaudīja |  | 0
(paraksts un tā atšifrējums, datums)
Sertifikāta Nr |  | 0
Piezīme:
• Siltināšanas un apmešanas darbi veicami saskaņā ar ETAG 004 „Eiropas tehniskā apstiprinājuma pamatnostādne ārējās siltumizolācijas sistēmām un apmetumam”
• Visiem būvmateriāliem jābūt marķētiem ar CE zīmi.
Note on D5: ALTUM Kompetentces centrs: Excel šūnu krāsas: Zaļa- aizpildāmas šūnas Dzeltena- šūnas automātiski aizpildās Liekos excel sheet, darba grāmatas izdzēst Liekās excel rindas izdzēst Uzsākt pirmo ierakstu rindā 14 Ar detalizēta informācija, par tāmju aizpildīšanu var iepazīties altum.lv ALTUM Forma 2 sistēma atpazīst un darbojas tikai ar altum.lv publicētajām tāmju sagatavēm. Tel. 67774064

## 6a
|  | Lokālā tāme Nr. | 6
Pilastru atjaunošana
(darba veids vai konstruktīvā elementa nosaukums)
Attiecināmās izmaksas
|  | Būves nosaukums: | Daudzdzīvokļu dzīvojamā ēka
|  | Objekta nosaukums: | Daudzdzīvokļu dzīvojamās ēkas energoefektivitātes paaugstināšanas pasākumi Dzintaru ielā 97/99, Liepājā
|  | Objekta adrese: | Dzintaru iela 97/99, Liepāja
|  | Pasūtījuma Nr. | WS-44-15
Tāme sastādīta 20__. gada tirgus cenās, pamatojoties uz AR un BK daļas rasējumiem | [8 empty] | Tāmes izmaksas EUR |  |  |  | 0
Tāme sastādīta 20__. gada __. _________
Nr.p.k. | Kods | Darba nosaukums | Mērvienība | Daudzums | Vienības izmaksas | [5 empty] | Kopā uz visu apjomu
[5 empty] | Laika norma (c/h) | Darba samaksas likme (EUR/h) | Darba alga (EUR) | Būvizstrādājumi (EUR) | Mehānismi (EUR) | Kopā (EUR) | Laika norma (c/h) | Darba alga (EUR) | Būvizstrādājumi (EUR) | Mehānismi (EUR) | Kopā (EUR)
1 | līg.c. | Saglabājamo ķieģeļu mūra pilastru, b=38 cm, nostiprināšana fasādēs (norādes skat.lapā BK-2) - pēc inventāra sastaņu uzstādīšanas precizēt saglabājamo pilastru skaitu | gab | 5 |  |  | 0 |  |  | 0 | 0 | 0 | 0 | 0 | 0
|  | * plakantērauda detaļas -8x150x650. 1 gab uz pilastru, kop.L=1x5x0,65 m=3,25 m | kg | 30.4 |  |  | 0 |  |  | 0 | 0 | 0 | 0 | 0 | 0
|  | * plakantērauda detaļas -8x150x380. 12 gab uz pilastru, kop.L=12x5x0,38 m=22,8 m | kg | 213.4 |  |  | 0 |  |  | 0 | 0 | 0 | 0 | 0 | 0
|  | * plakantērauda detaļas -8x150x1900. 5 gab uz pilastru, kop.L=5x5x1,9 m=47,5 m | kg | 444.6 |  |  | 0 |  |  | 0 | 0 | 0 | 0 | 0 | 0
|  | * plakantērauda detaļas -8x150x600. 4 gab uz pilastru, kop.L=4x5x0,65 m=12 m | kg | 112.3 |  |  | 0 |  |  | 0 | 0 | 0 | 0 | 0 | 0
|  | * plakantērauda detaļas -8x150x450. 1 gab uz pilastru, kop.L=1x5x0,45 m=2,25 m | kg | 21.1 |  |  | 0 |  |  | 0 | 0 | 0 | 0 | 0 | 0
|  | * ķīļenkuri Ø12, l=250, 40 gab uz pilastru, kopā 40x5 gab | gab | 200 |  |  | 0 |  |  | 0 | 0 | 0 | 0 | 0 | 0
|  | * metāla detaļu pretkorozijas krāsojums, kop.L=88 m | m² | 28 |  |  | 0 |  |  | 0 | 0 | 0 | 0 | 0 | 0
|  | grunts | kg | 10.8 |  |  | 0 |  |  | 0 | 0 | 0 | 0 | 0 | 0
2 | līg.c. | Saglabājamo ķieģeļu mūra pilastru, b=51cm, nostiprināšana fasādēs (norādes skat.lapā BK-2) - pēc inventāra sastaņu uzstādīšanas precizēt saglabājamo pilastru skaitu | gab | 1 |  |  | 0 |  |  | 0 | 0 | 0 | 0 | 0 | 0
|  | *plakantērauda detaļas -8x150x650. 1 gab uz pilastru, L=0,65m | kg | 6.1 |  |  | 0 |  |  | 0 | 0 | 0 | 0 | 0 | 0
|  | * plakantērauda detaļas -8x150x510. 12 gab uz pilastru, kop.L=12x0,51 m=6,12 m | kg | 57.3 |  |  | 0 |  |  | 0 | 0 | 0 | 0 | 0 | 0
|  | * plakantērauda detaļas -8x150x1900. 5 gab uz pilastru, kop.L=5x1,9 m=9,5 m | kg | 88.9 |  |  | 0 |  |  | 0 | 0 | 0 | 0 | 0 | 0
|  | * plakantērauda detaļas -8x150x600. 4 gab uz pilastru, kop.L=4x0,6 m=2,4 m | kg | 22.5 |  |  | 0 |  |  | 0 | 0 | 0 | 0 | 0 | 0
|  | * plakantērauda detaļas -8x150x450. 1 gab uz pilastru, kop.L=0,45 m | kg | 5.3 |  |  | 0 |  |  | 0 | 0 | 0 | 0 | 0 | 0
|  | * ķīļenkuri Ø12, l=250, 40 gab uz pilastru, kopā 40x1 gab | gab | 40 |  |  | 0 |  |  | 0 | 0 | 0 | 0 | 0 | 0
|  | * metāla detaļu pretkorozijas krāsojums, kop.L=19 m | m² | 6 |  |  | 0 |  |  | 0 | 0 | 0 | 0 | 0 | 0
|  | grunts | kg | 2.4 |  |  | 0 |  |  | 0 | 0 | 0 | 0 | 0 | 0
3 | līg.c. | Paneļu ārsienu nostiprin.pēc pilastru demontēšanas, b=380 mm (skat.lapā BK-2) - no projektā paredzētiem 10 demontējamiem pilastriem ir demontēti 4 pilastri; pēc inventāra sastaņu uzstādīšanas precizēt demontējamo pilastru skaitu | gab | 7 |  |  | 0 |  |  | 0 | 0 | 0 | 0 | 0 | 0
|  | * ķieģeļu mūra pilastru 0,13x0,38x16m, demontēšana, 6 gb | m³ | 36.48 |  |  | 0 |  |  | 0 | 0 | 0 | 0 | 0 | 0
|  | * plakantērauda detaļas -8x150x650. 1 gab uz pilastru, kop.L=1x6x0,65 m=3,9 m | kg | 284.84 |  |  | 0 |  |  | 0 | 0 | 0 | 0 | 0 | 0
|  | * plakantērauda detaļas -8x150x380. 12 gab uz pilastru, kop.L=12x6x0,38 m=27,4 m | kg | 605.36 |  |  | 0 |  |  | 0 | 0 | 0 | 0 | 0 | 0
|  | * plakantērauda detaļas -8x150x1900. 5 gab uz pilastru, kop.L=5x6x1,9 m=57 m | kg | 157.42 |  |  | 0 |  |  | 0 | 0 | 0 | 0 | 0 | 0
|  | * plakantērauda detaļas -8x150x600. 4 gab uz pilastru, kop.L=4x6x0,65 m=15,6 m | kg | 25.3 |  |  | 0 |  |  | 0 | 0 | 0 | 0 | 0 | 0
|  | * plakantērauda detaļas -8x150x450. 1 gab uz pilastru, kop.L=1x6x0,45 m=2,7 m | kg | 258 |  |  | 0 |  |  | 0 | 0 | 0 | 0 | 0 | 0
|  | * ķīļenkuri Ø12, l=250, 40 gab uz pilastru, kopā 40x6 gab | gab | 36.12 |  |  | 0 |  |  | 0 | 0 | 0 | 0 | 0 | 0
|  | * metāla detaļu pretkorozijas krāsojums, kop.L=107 m | m² | 14.45 |  |  | 0 |  |  | 0 | 0 | 0 | 0 | 0 | 0
|  | grunts | kg |  |  |  | 0 |  |  | 0 | 0 | 0 | 0 | 0 | 0
4 | līg.c. | Ar metāla sietiem, Ø3; 50x50 mm, nostiprināmas sienu plaisu zonas (norādes lapās BK-2, BK-6) - pēc invent.sastaņu uzstādīšanas precizēt plaisu remonta zonas, kas var nebūt norādītas rasējumā |  | 1.8 |  |  | 0 |  |  | 0 | 0 | 0 | 0 | 0 | 0
|  | * plaisu zonas nostiprināšana 38 cm bieziem pilastriem, siets 0,38x1,5(h)m, 3 gab | m² | 3 |  |  | 0 |  |  | 0 | 0 | 0 | 0 | 0 | 0
|  | * plaisu zonas nostiprināšana 51 cm bieziem pilastriem, siets 0,5x1,5(h)m, 4 gab | m² | 1 |  |  | 0 |  |  | 0 | 0 | 0 | 0 | 0 | 0
|  | * plaisu zonas nostiprināšana mūra ārsienās, josla b=0,8* m, sietu izmērus precizēt pēc vietas | m² | 79 |  |  | 0 |  |  | 0 | 0 | 0 | 0 | 0 | 0
|  | * plaisu zonas nostiprināšana mūra ārsienās, josla b=2,63* m, siets visā ēkas augstumā | m² | 66 |  |  | 0 |  |  | 0 | 0 | 0 | 0 | 0 | 0
|  | * plaisu aizpildīšana sienās ar hermetizējošu šuvju mastiku (aptuveni) | m | 60 |  |  | 0 |  |  | 0 | 0 | 0 | 0 | 0 | 0
|  | * pie sienas plaknes pieenkuroto metāla sietu apmešana ar cementa javas kārtu, b=10 mm | m² | 0.6 |  |  | 0 |  |  | 0 | 0 | 0 | 0 | 0 | 0
|  | * pilastru apakšas nostiprināšana ar leņķveida atbalstplātnēm L100x8, L=380, 5 gab | kg | 24 |  |  | 0 |  |  | 0 | 0 | 0 | 0 | 0 | 0
|  | * ķīļenkuri Ø12, l=120, 2 gab uz detaļu | gab | 10 |  |  | 0 |  |  | 0 | 0 | 0 | 0 | 0 | 0
|  | * ķīļenkuri Ø12, l=120, 2 gab uz detaļu | gb | 0.8 |  |  | 0 |  |  | 0 | 0 | 0 | 0 | 0 | 0
|  | * metāla detaļu pretkorozijas krāsojums | m² | 0.32 |  |  | 0 |  |  | 0 | 0 | 0 | 0 | 0 | 0
Tiešās izmaksas kopā, t. sk. darba devēja sociālais nodoklis 23.59% | [10 empty] | 0 | 0 | 0 | 0 | 0
Sastādīja |  | 0
(paraksts un tā atšifrējums, datums)
Tāme sastādīta 20__. gada __. _________
Pārbaudīja |  | 0
(paraksts un tā atšifrējums, datums)
Sertifikāta Nr |  | 0
Piezīme:
• Siltināšanas un apmešanas darbi veicami saskaņā ar ETAG 004 „Eiropas tehniskā apstiprinājuma pamatnostādne ārējās siltumizolācijas sistēmām un apmetumam”
• Visiem būvmateriāliem jābūt marķētiem ar CE zīmi.
Note on D5: ALTUM Kompetentces centrs: Excel šūnu krāsas: Zaļa- aizpildāmas šūnas Dzeltena- šūnas automātiski aizpildās Liekos excel sheet, darba grāmatas izdzēst Liekās excel rindas izdzēst Uzsākt pirmo ierakstu rindā 14 Ar detalizēta informācija, par tāmju aizpildīšanu var iepazīties altum.lv ALTUM Forma 2 sistēma atpazīst un darbojas tikai ar altum.lv publicētajām tāmju sagatavēm. Tel. 67774064

## 7a
|  | Lokālā tāme Nr. | 7
Kāpņu telpas remontdarbi
(darba veids vai konstruktīvā elementa nosaukums)
Attiecināmās izmaksas
|  | Būves nosaukums: | Daudzdzīvokļu dzīvojamā ēka
|  | Objekta nosaukums: | Daudzdzīvokļu dzīvojamās ēkas energoefektivitātes paaugstināšanas pasākumi Dzintaru ielā 97/99, Liepājā
|  | Objekta adrese: | Dzintaru iela 97/99, Liepāja
|  | Pasūtījuma Nr. | WS-44-15
Tāme sastādīta 20__. gada tirgus cenās, pamatojoties uz AR un BK daļas rasējumiem | [8 empty] | Tāmes izmaksas EUR |  |  |  | 0
Tāme sastādīta 20__. gada __. _________
Nr.p.k. | Kods | Darba nosaukums | Mērvienība | Daudzums | Vienības izmaksas | [5 empty] | Kopā uz visu apjomu
[5 empty] | Laika norma (c/h) | Darba samaksas likme (EUR/h) | Darba alga (EUR) | Būvizstrādājumi (EUR) | Mehānismi (EUR) | Kopā (EUR) | Laika norma (c/h) | Darba alga (EUR) | Būvizstrādājumi (EUR) | Mehānismi (EUR) | Kopā (EUR)
|  | Plaisu u.c.remonts kāpņu telpu iekšsienām, 8 kāpņu telpas (skat.norādes lapā BK-6): jauna tabula sagatavota 01.2021 |  |  |  |  | 0 |  |  | 0 | 0 | 0 | 0 | 0 | 0
1 | līg.c. | 6.,7.,8. kāpņu telpās darbi nav uzsākti (uz 1 k.t. krāsojamā): |  |  |  |  | 0 |  |  | 0 | 0 | 0 | 0 | 0 | 0
| līg.c. | * apmetuma nokalšana kāpņu telpu garensienās, uz 1 kāpņu telpu ~120 m² | m² | 360 |  |  | 0 |  |  | 0 | 0 | 0 | 0 | 0 | 0
| līg.c. | * šuvju mastikas injicēšana iztīrītās 1÷5 mm plaisās, plaisu garums 1 kāpņu telpā ~70 m | m | 210 |  |  | 0 |  |  | 0 | 0 | 0 | 0 | 0 | 0
| līg.c. | * metāla sietu Ø3BpI 50x50 mm stiprināšana pie sienām plaisu zonā, uz 1 kāpņu telpu ~120 m² | m² | 360 |  |  | 0 |  |  | 0 | 0 | 0 | 0 | 0 | 0
| līg.c. | * sienas apmetums ar jaukto javu plaisu zonā, uz 1 kāpņu telpu ~120 m² | m² | 360 |  |  | 0 |  |  | 0 | 0 | 0 | 0 | 0 | 0
| līg.c. | * šuvju mastikas injicēšana iztīrītās plaisās starp bēniņu paneļiem, 2 malējās šuves, l=2x2,8 m | m | 16.8 |  |  | 0 |  |  | 0 | 0 | 0 | 0 | 0 | 0
| līg.c. | * garensienu, kāpņu laidu un podestu apakšējās un sānu virsmas sagatavošana krāsošanai un krāsošana 2x ar mitruma izturīgu emulsiju, uz 1 kāpņu telpu 195 m² - bez dzīvokļu durvīm (kāpņu laukumu grīdas nav paredzēts remontēt) | m² | 585 |  |  | 0 |  |  | 0 | 0 | 0 | 0 | 0 | 0
| līg.c. | * kāpņu telpu galasienu sagatav.krāsošanai, krāsošana 2x, uz 1 kāpņu telpu 75 m² (ar logiem, par cik jākrāso arī logu ailu sānu virsma, EL sadales skapji) | m² | 225 |  |  | 0 |  |  | 0 | 0 | 0 | 0 | 0 | 0
| līg.c. | * griestu sagatav.krāsošanai, krāsot ar mitr.izt.emulsiju, 2 reizes, uz k.t.15,3 m²+2m²vējtverim | m² | 51.9 |  |  | 0 |  |  | 0 | 0 | 0 | 0 | 0 | 0
| līg.c. | * sienu, griestu sagat.krāsoš.,krāsot ar mitruma izt.emulsiju, 2 reizes, pagalma vējtveris 33,6m² | m² | 100.8 |  |  | 0 |  |  | 0 | 0 | 0 | 0 | 0 | 0
| līg.c. | * kabeļu sakārtošana, mūra sienas šurfēšana kabeļu ievietošanai, vid.3x5 m katrā kāpņu telpā | m | 45 |  |  | 0 |  |  | 0 | 0 | 0 | 0 | 0 | 0
| līg.c. | * gofrētas PVC aizsargcaurules, Ø16 mm, kabaļu, vadu ievietošanai, 3x5 m katrā kāpņu telpā | m | 45 |  |  | 0 |  |  | 0 | 0 | 0 | 0 | 0 | 0
| līg.c. | * remontu līmplēves notīrīšana no siltumvadiem, dzīvokļu durvīm, skapīšiem, 1 kpl uz kāpņu t. | kpl | 3 |  |  | 0 |  |  | 0 | 0 | 0 | 0 | 0 | 0
| līg.c. | * ķieģeļu mūris, b=120, kanāliem pēc stāvv.nomaiņas - 6.k.t., 1.stāvā, 0,5x2,5+0,7x3m | m² | 3.4 |  |  | 0 |  |  | 0 | 0 | 0 | 0 | 0 | 0
| līg.c. | * mūra sieniņu apmešana stāvvadu zonās, 6.kāpņu telpā | m² | 3.4 |  |  | 0 |  |  | 0 | 0 | 0 | 0 | 0 | 0
2 |  | 5. kāpņu telpā nav pabeigti šādi darbi |  |  |  |  | 0 |  |  | 0 | 0 | 0 | 0 | 0 | 0
| līg.c. | * apmetuma nokalšana plaisu zonā 4.,5.stāvā kāpņu telpu garensienās, ~30 m² | m² | 38 |  |  | 0 |  |  | 0 | 0 | 0 | 0 | 0 | 0
| līg.c. | * šuvju mastikas injicēšana iztīrītās 1÷5 mm plaisās, plaisu garums 4.,5.stāvā ~20 m | m | 20 |  |  | 0 |  |  | 0 | 0 | 0 | 0 | 0 | 0
| līg.c. | * metāla sietu Ø3BpI 50x50 mm stiprināšana, s=150x150, pie sienām plaisu zonā 4.,5,stāvā | m² | 38 |  |  | 0 |  |  | 0 | 0 | 0 | 0 | 0 | 0
| līg.c. | * sienas apmetums ar jaukto javu plaisu zonā 4.,5.stāvā | m² | 38 |  |  | 0 |  |  | 0 | 0 | 0 | 0 | 0 | 0
| līg.c. | * šuvju mastikas injicēšana iztīrītās plaisās starp bēniņu paneļiem, 2 malējās šuves, l=2x2,8 m | m | 5.6 |  |  | 0 |  |  | 0 | 0 | 0 | 0 | 0 | 0
| līg.c. | * ķieģeļu mūra apmetums sienām nepabeigtās vietās1.,2.,3.stāvā: 8,9+5,1+6,8 m² | m² | 20.8 |  |  | 0 |  |  | 0 | 0 | 0 | 0 | 0 | 0
| līg.c. | * metāla sietu Ø3BpI 50x50 mm stiprināšana, s=150x150, 3.stāvā plaisu zonā un apmetums | m² | 6.8 |  |  | 0 |  |  | 0 | 0 | 0 | 0 | 0 | 0
| līg.c. | * apmesto virsmu špaktelēšana, sagatavošana krāsošanai | m² | 44.8 |  |  | 0 |  |  | 0 | 0 | 0 | 0 | 0 | 0
| līg.c. | * kāpņu laidu sānu malu špaktelēšana, sagatavošana krāsošanai | m² | 4.3 |  |  | 0 |  |  | 0 | 0 | 0 | 0 | 0 | 0
| līg.c. | * garensienu, kāpņu laidu un podestu apakšējās un sānu virsmas gruntēšana un krāsošana 2x ar mitruma izturīgu emulsiju, uz kāpņu telpu 195 m² - bez dzīvokļu durvīm (kāpņu laukumu grīdas nav paredzēts remontēt) | m² | 195 |  |  | 0 |  |  | 0 | 0 | 0 | 0 | 0 | 0
| līg.c. | * kāpņu telpu galasienu gruntēšana, krāsošana 2x, uz kāpņu telpu 75 m² (ar logiem, par cik jākrāso arī logu ailu sānu virsma, EL sadales skapji) | m² | 75 |  |  | 0 |  |  | 0 | 0 | 0 | 0 | 0 | 0
| līg.c. | * kāpņu telpu griestu gruntēšana, krāsošana ar mitruma izt.emulsiju, 2 reizes, 15,3 m²+2m²vējtv. | m² | 17.3 |  |  | 0 |  |  | 0 | 0 | 0 | 0 | 0 | 0
| līg.c. | * sienu, griestu sagat.krāsoš.,krāsot ar mitruma izt.emulsiju, 2 reizes, pagalma vējtveris 33,6m² | m² | 33.6 |  |  | 0 |  |  | 0 | 0 | 0 | 0 | 0 | 0
| līg.c. | * kabeļu sakārtošana, mūra sienas šurfēšana kabeļu ievietošanai, vid.3x5 m katrā kāpņu telpā | m | 15 |  |  | 0 |  |  | 0 | 0 | 0 | 0 | 0 | 0
| līg.c. | * gofrētas PVC aizsargcaurules, Ø16 mm, kabaļu, vadu ievietošanai | m | 15 |  |  | 0 |  |  | 0 | 0 | 0 | 0 | 0 | 0
| līg.c. | * remontu līmplēves notīrīšana no siltumvadiem, dzīvokļu durvīm, skapīšiem, 1 kpl uz kāpņu t. | kpl | 1 |  |  | 0 |  |  | 0 | 0 | 0 | 0 | 0 | 0
3 |  | 4. kāpņu telpā nav pabeigti šādi darbi |  |  |  |  | 0 |  |  | 0 | 0 | 0 | 0 | 0 | 0
| līg.c. | * sienas apmetums ar jaukto javu nepabeigtajos remontu posmos 1.÷4.stāvā | m² | 43.63 |  |  | 0 |  |  | 0 | 0 | 0 | 0 | 0 | 0
| līg.c. | * apmesto virsmu špaktelēšana, sagatavošana krāsošanai - nepabeigtas zonas visos stāvos | m² | 112 |  |  | 0 |  |  | 0 | 0 | 0 | 0 | 0 | 0
| līg.c. | * kāpņu laidu sānu malu špaktelēšana, sagatavošana krāsošanai | m² | 4.3 |  |  | 0 |  |  | 0 | 0 | 0 | 0 | 0 | 0
| līg.c. | * garensienu, kāpņu laidu un podestu apakšējās un sānu virsmas gruntēšana un krāsošana 2x ar mitruma izturīgu emulsiju, uz kāpņu telpu 195 m² - bez dzīvokļu durvīm (kāpņu laukumu grīdas nav paredzēts remontēt) | m² | 195 |  |  | 0 |  |  | 0 | 0 | 0 | 0 | 0 | 0
| līg.c. | * kāpņu telpu galasienu gruntēšana, krāsošana 2x, uz kāpņu telpu 75 m² (ar logiem, par cik jākrāso arī logu ailu sānu virsma, EL sadales skapji) | m² | 75 |  |  | 0 |  |  | 0 | 0 | 0 | 0 | 0 | 0
| līg.c. | * kāpņu telpu griestu gruntēšana, krāsošana ar mitruma izt.emulsiju, 2 reizes, 15,3 m²+2m²vējtv. | m² | 17.3 |  |  | 0 |  |  | 0 | 0 | 0 | 0 | 0 | 0
| līg.c. | * sienu, griestu sagat.krāsoš.,krāsot ar mitruma izt.emulsiju, 2 reizes, pagalma vējtveris 33,6m² | m² | 33.6 |  |  | 0 |  |  | 0 | 0 | 0 | 0 | 0 | 0
| līg.c. | * kabeļu sakārtošana, mūra sienas šurfēšana kabeļu ievietošanai, vid.3x5 m katrā kāpņu telpā | m | 15 |  |  | 0 |  |  | 0 | 0 | 0 | 0 | 0 | 0
| līg.c. | * gofrētas PVC aizsargcaurules, Ø16 mm, kabaļu, vadu ievietošanai | m | 15 |  |  | 0 |  |  | 0 | 0 | 0 | 0 | 0 | 0
| līg.c. | * remontu līmplēves notīrīšana no siltumvadiem, dzīvokļu durvīm, skapīšiem, 1 kpl uz kāpņu t. | kpl | 1 |  |  | 0 |  |  | 0 | 0 | 0 | 0 | 0 | 0
4 |  | 3. kāpņu telpā nav pabeigti šādi darbi |  |  |  |  | 0 |  |  | 0 | 0 | 0 | 0 | 0 | 0
| līg.c. | * ķieģeļu mūris, b=120, kanāliem pēc stāvvadu nomaiņas, apmetums, špaktelēšana - 1.stāvā | m² | 12 |  |  | 0 |  |  | 0 | 0 | 0 | 0 | 0 | 0
| līg.c. | * mūra virsmu virsmu apmešana, špaktelēšana 2.,3.,stāvā - nepabeigti darbi | m² | 10.3 |  |  | 0 |  |  | 0 | 0 | 0 | 0 | 0 | 0
| līg.c. | * garensienu, kāpņu laidu un podestu apakšējās un sānu virsmas gruntēšana un krāsošana 2x ar mitruma izturīgu emulsiju, uz kāpņu telpu 195 m² - bez dzīvokļu durvīm (kāpņu laukumu grīdas nav paredzēts remontēt) | m² | 195 |  |  | 0 |  |  | 0 | 0 | 0 | 0 | 0 | 0
| līg.c. | * kāpņu telpu galasienu gruntēšana, krāsošana 2x, uz kāpņu telpu 75 m² (ar logiem, par cik jākrāso arī logu ailu sānu virsma, EL sadales skapji) | m² | 75 |  |  | 0 |  |  | 0 | 0 | 0 | 0 | 0 | 0
| līg.c. | * kāpņu telpu griestu gruntēšana, krāsošana ar mitruma izt.emulsiju, 2 reizes, 15,3 m²+2m² vējtv. | m² | 17.3 |  |  | 0 |  |  | 0 | 0 | 0 | 0 | 0 | 0
| līg.c. | * sienu, griestu sagat.krāsoš.,krāsot ar mitruma izt.emulsiju, 2 reizes, pagalma vējtveris 33,6m² | m² | 33.6 |  |  | 0 |  |  | 0 | 0 | 0 | 0 | 0 | 0
| līg.c. | * kabeļu sakārtošana, mūra sienas šurfēšana kabeļu ievietošanai, vid.3x5 m katrā kāpņu telpā | m | 15 |  |  | 0 |  |  | 0 | 0 | 0 | 0 | 0 | 0
| līg.c. | * gofrētas PVC aizsargcaurules, Ø16 mm, kabaļu, vadu ievietošanai | m | 15 |  |  | 0 |  |  | 0 | 0 | 0 | 0 | 0 | 0
| līg.c. | * remontu līmplēves notīrīšana no siltumvadiem, dzīvokļu durvīm, skapīšiem, 1 kpl uz kāpņu t. | kpl | 1 |  |  | 0 |  |  | 0 | 0 | 0 | 0 | 0 | 0
5 |  | 2. kāpņu telpā nav pabeigti šādi darbi (krāsojamā platība kopā 304 m²): |  |  |  |  | 0 |  |  | 0 | 0 | 0 | 0 | 0 | 0
| līg.c. | * ķieģeļu mūris, b=120, kanāliem pēc stāvvadu nomaiņas, apmetums, špaktelēšana - 3.stāvā | m² | 1.5 |  |  | 0 |  |  | 0 | 0 | 0 | 0 | 0 | 0
| līg.c. | * kāpņu laidu un podestu sānu virsmu špaktelēšana - nepabeigti darbi | m² | 9.3 |  |  | 0 |  |  | 0 | 0 | 0 | 0 | 0 | 0
| līg.c. | * garensienu, kāpņu laidu un podestu apakšējās un sānu virsmas gruntēšana un krāsošana 2x ar mitruma izturīgu emulsiju, uz kāpņu telpu 195 m² - bez dzīvokļu durvīm (kāpņu laukumu grīdas nav paredzēts remontēt) | m² | 195 |  |  | 0 |  |  | 0 | 0 | 0 | 0 | 0 | 0
| līg.c. | * kāpņu telpu galasienu gruntēšana, krāsošana 2x, uz kāpņu telpu 75 m² (ar logiem, par cik jākrāso arī logu ailu sānu virsma, EL sadales skapji) | m² | 75 |  |  | 0 |  |  | 0 | 0 | 0 | 0 | 0 | 0
| līg.c. | * kāpņu telpu griestu gruntēšana, krāsošana ar mitruma izt.emulsiju, 2 reizes, 15,3 m²+2m² vējtv. | m² | 17.3 |  |  | 0 |  |  | 0 | 0 | 0 | 0 | 0 | 0
| līg.c. | * sienu, griestu sagat.krāsoš.,krāsot ar mitruma izt.emulsiju, 2 reizes, pagalma vējtveris 33,6m² | m² | 33.6 |  |  | 0 |  |  | 0 | 0 | 0 | 0 | 0 | 0
| līg.c. | * kabeļu sakārtošana, mūra sienas šurfēšana kabeļu ievietošanai, vid.3x5 m katrā kāpņu telpā | m | 15 |  |  | 0 |  |  | 0 | 0 | 0 | 0 | 0 | 0
| līg.c. | * gofrētas PVC aizsargcaurules, Ø16 mm, kabaļu, vadu ievietošanai | m | 15 |  |  | 0 |  |  | 0 | 0 | 0 | 0 | 0 | 0
| līg.c. | * remontu līmplēves notīrīšana no siltumvadiem, dzīvokļu durvīm, skapīšiem, 1 kpl uz kāpņu t. | kpl | 1 |  |  | 0 |  |  | 0 | 0 | 0 | 0 | 0 | 0
6 |  | 1. kāpņu telpā nav pabeigti šādi darbi |  |  |  |  | 0 |  |  | 0 | 0 | 0 | 0 | 0 | 0
| līg.c. | * ķieģeļu mūris, b=120, kanāliem pēc stāvvadu nomaiņas, apmetums, špaktelēšana - 1.stāvā | m² | 1.5 |  |  | 0 |  |  | 0 | 0 | 0 | 0 | 0 | 0
| līg.c. | * garensienu, kāpņu laidu un podestu apakšējās un sānu virsmas gruntēšana un krāsošana 2x ar mitruma izturīgu emulsiju, uz kāpņu telpu 195 m² - bez dzīvokļu durvīm (kāpņu laukumu grīdas nav paredzēts remontēt) | m² | 195 |  |  | 0 |  |  | 0 | 0 | 0 | 0 | 0 | 0
| līg.c. | * kāpņu telpu galasienu gruntēšana, krāsošana 2x, uz kāpņu telpu 75 m² (ar logiem, par cik jākrāso arī logu ailu sānu virsma, EL sadales skapji) | m² | 75 |  |  | 0 |  |  | 0 | 0 | 0 | 0 | 0 | 0
| līg.c. | * kāpņu telpu griestu gruntēšana, krāsošana ar mitruma izt.emulsiju, 2 reizes, 15,3 m²+2m²vējtv. | m² | 17.3 |  |  | 0 |  |  | 0 | 0 | 0 | 0 | 0 | 0
| līg.c. | * sienu, griestu sagat.krāsoš.,krāsot ar mitruma izt.emulsiju, 2 reizes, pagalma vējtveris 33,6m² | m² | 33.6 |  |  | 0 |  |  | 0 | 0 | 0 | 0 | 0 | 0
| līg.c. | * kabeļu sakārtošana, mūra sienas šurfēšana kabeļu ievietošanai, vid.3x5 m katrā kāpņu telpā | m | 15 |  |  | 0 |  |  | 0 | 0 | 0 | 0 | 0 | 0
| līg.c. | * gofrētas PVC aizsargcaurules, Ø16 mm, kabaļu, vadu ievietošanai | m | 15 |  |  | 0 |  |  | 0 | 0 | 0 | 0 | 0 | 0
| līg.c. | * remontu līmplēves notīrīšana no siltumvadiem, dzīvokļu durvīm, skapīšiem, 1 kpl uz kāpņu t. | kpl | 1 |  |  | 0 |  |  | 0 | 0 | 0 | 0 | 0 | 0
7 | līg.c. | Siltuma uzskaites skapīšu iztīrīšana no putekļiem u.c. visās kāpņu telpās | kompl | 104 |  |  | 0 |  |  | 0 | 0 | 0 | 0 | 0 | 0
Tiešās izmaksas kopā, t. sk. darba devēja sociālais nodoklis 23.59% | [10 empty] | 0 | 0 | 0 | 0 | 0
Sastādīja |  | 0
(paraksts un tā atšifrējums, datums)
Tāme sastādīta 20__. gada __. _________
Pārbaudīja |  | 0
(paraksts un tā atšifrējums, datums)
Sertifikāta Nr |  | 0
Piezīme:
• Siltināšanas un apmešanas darbi veicami saskaņā ar ETAG 004 „Eiropas tehniskā apstiprinājuma pamatnostādne ārējās siltumizolācijas sistēmām un apmetumam”
• Visiem būvmateriāliem jābūt marķētiem ar CE zīmi.
Note on D5: ALTUM Kompetentces centrs: Excel šūnu krāsas: Zaļa- aizpildāmas šūnas Dzeltena- šūnas automātiski aizpildās Liekos excel sheet, darba grāmatas izdzēst Liekās excel rindas izdzēst Uzsākt pirmo ierakstu rindā 14 Ar detalizēta informācija, par tāmju aizpildīšanu var iepazīties altum.lv ALTUM Forma 2 sistēma atpazīst un darbojas tikai ar altum.lv publicētajām tāmju sagatavēm. Tel. 67774064

## 8a
|  | Lokālā tāme Nr. | 8
Ārējās kāpnes
(darba veids vai konstruktīvā elementa nosaukums)
Attiecināmās izmaksas
|  | Būves nosaukums: | Daudzdzīvokļu dzīvojamā ēka
|  | Objekta nosaukums: | Daudzdzīvokļu dzīvojamās ēkas energoefektivitātes paaugstināšanas pasākumi Dzintaru ielā 97/99, Liepājā
|  | Objekta adrese: | Dzintaru iela 97/99, Liepāja
|  | Pasūtījuma Nr. | WS-44-15
Tāme sastādīta 20__. gada tirgus cenās, pamatojoties uz AR un BK daļas rasējumiem | [8 empty] | Tāmes izmaksas EUR |  |  |  | 0
Tāme sastādīta 20__. gada __. _________
Nr.p.k. | Kods | Darba nosaukums | Mērvienība | Daudzums | Vienības izmaksas | [5 empty] | Kopā uz visu apjomu
[5 empty] | Laika norma (c/h) | Darba samaksas likme (EUR/h) | Darba alga (EUR) | Būvizstrādājumi (EUR) | Mehānismi (EUR) | Kopā (EUR) | Laika norma (c/h) | Darba alga (EUR) | Būvizstrādājumi (EUR) | Mehānismi (EUR) | Kopā (EUR)
|  | Ārējo ieejas laukumu un ārējo kāpņu atjaunošana. Lodžiju stiklojumu metāla detaļas |  |  |  |  | 0 |  |  | 0 | 0 | 0 | 0 | 0 | 0
1 | līg.c. | Galveno ieeju betona laukumu atjaunošana (8 ieejas, 1x3,4 m): |  |  |  |  | 0 |  |  | 0 | 0 | 0 | 0 | 0 | 0
|  | * grunts izstrāde laukuma pamatu izbūvei un aizpildījuma ierīkošanai, uz 1 kāpņu telpu 0,7 m³ | m³ | 2.8 |  |  | 0 |  |  | 0 | 0 | 0 | 0 | 0 | 0
|  | * blietētas šķembas zem pamatiem, b=10 cm, zem laukuma b=0,3 m, uz 1 kāpņu telpu 0,85 m³ | m³ | 6.8 |  |  | 0 |  |  | 0 | 0 | 0 | 0 | 0 | 0
|  | Škembas | m³ | 7.48 | [5 empty] | 0 |  |  | 0 |  | 0
|  | * stiegru siets Ø6AI, 100x100 pamatu un laukum stiegrošanai, uz 1 kāpņu telpu 5,7 m² | m² | 25 |  |  | 0 |  |  | 0 | 0 | 0 | 0 | 0 | 0
|  | * ķīļenkuri Ø10, l=100, 4 gab uz katru detaļu, 8 gab uz laukumu | gab | 64 |  |  | 0 |  |  | 0 | 0 | 0 | 0 | 0 | 0
|  | * laukumu betona slīpēšana abrazīvas virsmas izveidošanai, uz visu apjomu | m² | 30 |  |  | 0 |  |  | 0 | 0 | 0 | 0 | 0 | 0
2 | līg.c. | Pagalma puses iejas laukumu atjaunošana un ārējo kāpņu izbūve (ieejas Nr.7 un Nr.8)- nepabeigts: | gab | 2 |  |  | 0 |  |  | 0 | 0 | 0 | 0 | 0 | 0
|  | * betona B20 F50 seguma ieklāšana 5 cm biezumā uz laukumu virsmas | m² | 6 |  |  | 0 |  |  | 0 | 0 | 0 | 0 | 0 | 0
|  | betons | m³ | 0.3 |  |  | 0 |  |  | 0 | 0 | 0 | 0 | 0 | 0
|  | * siets Ø5BpI; 100x100 mm betona segumā | m² | 6.6 |  |  | 0 |  |  | 0 | 0 | 0 | 0 | 0 | 0
|  | * betona laukumu slīpēšana abrazīvas virsmas veidošanai | m² | 6 |  |  | 0 |  |  | 0 | 0 | 0 | 0 | 0 | 0
|  | * grunts izstrāde kāpņu pamatiem un pildījumam | m³ | 3.1 |  |  | 0 |  |  | 0 | 0 | 0 | 0 | 0 | 0
|  | * blietētas šķembas zem pamatiem, b=10 cm un zem pakāpieniem | m³ | 1.7 |  |  | 0 |  |  | 0 | 0 | 0 | 0 | 0 | 0
|  | šķembas | m³ | 1.87 | [5 empty] | 0 |  |  | 0 |  | 0
|  | * betons B20 F50 pamatu izbūve zem pakāpieniem | m³ | 1.8 |  |  | 0 |  |  | 0 | 0 | 0 | 0 | 0 | 0
|  | betons | m³ | 1.89 | [5 empty] | 0 |  |  | 0 |  | 0
|  | * siets Ø5BpI; 100x100 mm betona pamatos un segumā | m² | 14.4 |  |  | 0 |  |  | 0 | 0 | 0 | 0 | 0 | 0
|  | * saliekamo betona pakāpienu, l=2,7 m, montāža; 3 gab uz ieeju (2 ieejas) | gab | 6 |  |  | 0 |  |  | 0 | 0 | 0 | 0 | 0 | 0
|  | * stiegras Ø10AII, l=200, s=200 apakšējā pakāpiena nostiprināšanai, 2x14 gabx0,2 m=5,6 m | kg | 2.2 |  |  | 0 |  |  | 0 | 0 | 0 | 0 | 0 | 0
3 | līg.c. | Pagalma puses iejas laukumu atjaunošana un ārējo kāpņu izbūve (ieejas Nr.1÷Nr.6)-nepabeigts: | gab | 6 |  |  | 0 |  |  | 0 | 0 | 0 | 0 | 0 | 0
|  | * esošo ieejas laukumu (dobie paneļi) betona seguma nokalšana 5 cm biezumā. 6,02x1 m | m² | 3.27 |  |  | 0 |  |  | 0 | 0 | 0 | 0 | 0 | 0
|  | * betona B20 F50 seguma ieklāšana 5 cm biezumā uz laukumu virsmas | m² | 36 |  |  | 0 |  |  | 0 | 0 | 0 | 0 | 0 | 0
|  | betons | m³ | 1.8 |  |  | 0 |  |  | 0 | 0 | 0 | 0 | 0 | 0
|  | * siets Ø5BpI; 100x100 mm betona segumā | m² | 39.6 |  |  | 0 |  |  | 0 | 0 | 0 | 0 | 0 | 0
|  | * betona laukumu slīpēšana abrazīvas virsmas veidošanai, deformēto virsmu nofrēzēšana (30*m) | m² | 36 |  |  | 0 |  |  | 0 | 0 | 0 | 0 | 0 | 0
|  | * grunts izstrāde kāpņu pamatiem un pildījumam | m³ | 14.4 |  |  | 0 |  |  | 0 | 0 | 0 | 0 | 0 | 0
|  | * blietētas šķembas zem pamatiem, b=10 cm un zem pakāpieniem | m³ | 8.5 |  |  | 0 |  |  | 0 | 0 | 0 | 0 | 0 | 0
|  | šķembas | m³ | 9.35 |  |  | 0 |  |  | 0 | 0 | 0 | 0 | 0 | 0
|  | * betons B20 F50 pamatu izbūve zem pakāpieniem | m³ | 7.4 |  |  | 0 |  |  | 0 | 0 | 0 | 0 | 0 | 0
|  | betons | m³ | 7.77 |  |  | 0 |  |  | 0 | 0 | 0 | 0 | 0 | 0
|  | * siets Ø5BpI; 100x100 mm betona pamatos un segumā | m² | 59.2 |  |  | 0 |  |  | 0 | 0 | 0 | 0 | 0 | 0
|  | * saliekamo betona pakāpienu, l=2,7 m, montāža; 4 gab uz ieeju (6 ieejas) | gab | 24 |  |  | 0 |  |  | 0 | 0 | 0 | 0 | 0 | 0
|  | * stiegras Ø10AII, l=200, s=200 apakšējā pakāpiena nostiprināšanai, 6x14 gabx0,2=16,8 m | kg | 7 |  |  | 0 |  |  | 0 | 0 | 0 | 0 | 0 | 0
|  | * ieejas laukuma sānu virsmas izlīdzināšana ar betonu B20 F50, b=13 cm, h=1,25 m, l=3,3 m | m² | 21.88 |  |  | 0 |  |  | 0 | 0 | 0 | 0 | 0 | 0
|  | betons | m³ | 2.85
|  | * stiegru Ø10, l=200, iestrāde betona virsmā, solis 500x500 mm, virsmu sasaistei, 0,2x192 gab | kg | 21.88 |  |  | 0 |  |  | 0 | 0 | 0 | 0 | 0 | 0
Tiešās izmaksas kopā, t. sk. darba devēja sociālais nodoklis 23.59% | [10 empty] | 0 | 0 | 0 | 0 | 0
Sastādīja |  | 0
(paraksts un tā atšifrējums, datums)
Tāme sastādīta 20__. gada __. _________
Pārbaudīja |  | 0
(paraksts un tā atšifrējums, datums)
Sertifikāta Nr |  | 0
Piezīme:
• Siltināšanas un apmešanas darbi veicami saskaņā ar ETAG 004 „Eiropas tehniskā apstiprinājuma pamatnostādne ārējās siltumizolācijas sistēmām un apmetumam”
• Visiem būvmateriāliem jābūt marķētiem ar CE zīmi.
Note on D5: ALTUM Kompetentces centrs: Excel šūnu krāsas: Zaļa- aizpildāmas šūnas Dzeltena- šūnas automātiski aizpildās Liekos excel sheet, darba grāmatas izdzēst Liekās excel rindas izdzēst Uzsākt pirmo ierakstu rindā 14 Ar detalizēta informācija, par tāmju aizpildīšanu var iepazīties altum.lv ALTUM Forma 2 sistēma atpazīst un darbojas tikai ar altum.lv publicētajām tāmju sagatavēm. Tel. 67774064

## 9a
|  | Lokālā tāme Nr. | 9
Jumta seguma atjaunošana 2 kārtās un jumta pieslēguma detaļu ierīkošana
(darba veids vai konstruktīvā elementa nosaukums)
Attiecināmās izmaksas
|  | Būves nosaukums: | Daudzdzīvokļu dzīvojamā ēka
|  | Objekta nosaukums: | Daudzdzīvokļu dzīvojamās ēkas energoefektivitātes paaugstināšanas pasākumi Dzintaru ielā 97/99, Liepājā
|  | Objekta adrese: | Dzintaru iela 97/99, Liepāja
|  | Pasūtījuma Nr. | WS-44-15
Tāme sastādīta 20__. gada tirgus cenās, pamatojoties uz AR un BK daļas rasējumiem | [8 empty] | Tāmes izmaksas EUR |  |  |  | 0
Tāme sastādīta 20__. gada __. _________
Nr.p.k. | Kods | Darba nosaukums | Mērvienība | Daudzums | Vienības izmaksas | [5 empty] | Kopā uz visu apjomu
[5 empty] | Laika norma (c/h) | Darba samaksas likme (EUR/h) | Darba alga (EUR) | Būvizstrādājumi (EUR) | Mehānismi (EUR) | Kopā (EUR) | Laika norma (c/h) | Darba alga (EUR) | Būvizstrādājumi (EUR) | Mehānismi (EUR) | Kopā (EUR)
|  | Jumta un vēdināšanas izvadu atjaunošanai. |  |  |  |  | 0 |  |  | 0 | 0 | 0 | 0 | 0 | 0
|  | Ārējo ieeju jumtiņu pieslēgums pie ārsienām pēc to nosiltināšanas. |  |  |  |  | 0 |  |  | 0 | 0 | 0 | 0 | 0 | 0
1 | līg.c. | Tehnoloģisko atvērumu 600x800 mm izbūve ribotu dzelzsbetona paneļu plātnē, b=30 mm: | gab | 36 |  |  | 0 |  |  | 0 | 0 | 0 | 0 | 0 | 0
|  | * jumta sastāva izgriešana līdz panelim (4*- kārtu ruberoīds, cem.java-20), 36 vietas pa 0,5 m² | m² | 18 |  |  | 0 |  |  | 0 | 0 | 0 | 0 | 0 | 0
|  | * dzelzsbetona plātnes 600x800 izzāģēsana ar b=30 mm, 36 vietas pa 0,5 m² | m² | 18 |  |  | 0 |  |  | 0 | 0 | 0 | 0 | 0 | 0
|  | Tehnoloģisko atvērumu aizbetonēšana pēc bēniņu pārseguma siltināšanas: |  |  |  |  | 0 |  |  | 0 | 0 | 0 | 0 | 0 | 0
2 | līg.c. | * metāla sijas U-profils Nr.8 atvēruma malās, kop.l=0,8 m; 2 x 36 gab=72 gab; L=58 m | kg | 408.9 |  |  | 0 |  |  | 0 | 0 | 0 | 0 | 0 | 0
|  | * leņķdzelzs 50x5, metināts pie U-profila sijām, kop.l=0,8 m, 2x36 gab=72 ga; L=58 m | kg | 218.7 |  |  | 0 |  |  | 0 | 0 | 0 | 0 | 0 | 0
|  | * stiegru Ø8AIII siets 100x100 mm atvērumu aizbetonēšanai, (0,6x0,8 m), kop.L=11mx36=396 m | kg | 156.42 |  |  | 0 |  |  | 0 | 0 | 0 | 0 | 0 | 0
|  | * metāla elementu pretkorozijas krāsošana | m² | 31 |  |  | 0 |  |  | 0 | 0 | 0 | 0 | 0 | 0
|  | grunts | kg | 12.4
|  | * betons B20 F50, b=50 mm, atvērumu 600x800 mm aizbetonēšanai | m³ | 0.9 |  |  | 0 |  |  | 0 | 0 | 0 | 0 | 0 | 0
|  | betons | kg | 0.95
|  | kārtu uznešana uz aizbetonējumiem (cem,java-20, 3 kārtas ruberoīda bitumena mastikā) | m² | 18 |  |  | 0 |  |  | 0 | 0 | 0 | 0 | 0 | 0
3 | līg.c. | Cementa izlīdzinošās kārtas uzklāšana, b=0,02 | m² | 18 |  |  | 0 |  |  | 0 | 0 | 0 | 0 | 0 | 0
|  | Java | m³ | 0.36 |  |  | 0 |  |  | 0 | 0 | 0 | 0 | 0 | 0
4 | līg.c. | Ruberoīda seguma ieklāšana, 2 kārtas | m² | 62 |  |  | 0 |  |  | 0 | 0 | 0 | 0 | 0 | 0
|  | Ruberoids apakš. | m² | 65.1 |  |  | 0 |  |  | 0 | 0 | 0 | 0 | 0 | 0
|  | Ruberoids virsk. | m² | 65.1 |  |  | 0 |  |  | 0 | 0 | 0 | 0 | 0 | 0
|  | mastika | kg | 186 |  |  | 0 |  |  | 0 | 0 | 0 | 0 | 0 | 0
5 | līg.c. | Parapetu izbūve pēc sienu siltināšanas: (nepabeigtu parapetu L=285 m: paneļu sienu parapeti, b=450mm, kop.L=215,5m; mūra parapeti, b=750mm, kop.L=41,2m; vidus parapeti, b=800mm, kop.L=28,3): mezglus sk.BK-4A |  |  |  |  | 0 |  |  | 0 | 0 | 0 | 0 | 0 | 0
6 | līg.c. | * esošā cinkotā skārda apšuvuma noņemšana (augšas platība+sāni b=200) | m² | 239 |  |  | 0 |  |  | 0 | 0 | 0 | 0 | 0 | 0
7 | līg.c. | * uz paneļu sienu parapeta enkurota antiseptizēta koka lata 50x70, l=400, s=600; 360 gab | m³ | 0.57 |  |  | 0 |  |  | 0 | 0 | 0 | 0 | 0 | 0
|  | kokmateriāli | m³ | 0.64 |  |  | 0 |  |  | 0 | 0 | 0 | 0 | 0 | 0
|  | metāla stiprinājumi | kg | 20.26 |  |  | 0 |  |  | 0 | 0 | 0 | 0 | 0 | 0
8 | līg.c. | * uz ķieģeļu mūra sienu parapeta enkurota antiseptizēta koka lata 50x70, l=800, s=600; 107 gab | m³ | 0.24 |  |  | 0 |  |  | 0 | 0 | 0 | 0 | 0 | 0
|  | kokmateriāli | m³ | 0.27 |  |  | 0 |  |  | 0 | 0 | 0 | 0 | 0 | 0
|  | * ķīļenkuri Ø12x125, 2 gab uz latu | kg | 8.29 |  |  | 0 |  |  | 0 | 0 | 0 | 0 | 0 | 0
11 | līg.c. | * 18 mm bieza mitruma izturīgā OSB plātne , b=500, uz parapeta, stiprināta pie latām | m² | 115.2 |  |  | 0 |  |  | 0 | 0 | 0 | 0 | 0 | 0
|  | OSB | m² | 126.75 |  |  | 0 |  |  | 0 | 0 | 0 | 0 | 0 | 0
|  | skrūves | gb | 2310 |  |  | 0 |  |  | 0 | 0 | 0 | 0 | 0 | 0
12 | līg.c. | * 18 mm bieza mitruma izturīgā OSB plātne , b=800, uz parapeta, stiprināta pie latām | m² | 51.2 |  |  | 0 |  |  | 0 | 0 | 0 | 0 | 0 | 0
|  | OSB | m² | 56.32 |  |  | 0 |  |  | 0 | 0 | 0 | 0 | 0 | 0
|  | skrūves | gb | 1024 |  |  | 0 |  |  | 0 | 0 | 0 | 0 | 0 | 0
13 | līg.c. | * liekti metāla enkuri -4x40, l=750, s=600, parapeta skārda aplocīšanai, kop.l=0.75x422gb | kg | 394.99 |  |  | 0 |  |  | 0 | 0 | 0 | 0 | 0 | 0
14 | līg.c. | * liekti metāla enkuri -4x40, l=1,1 m, s=600, parapeta skārda aplocīšanai, kop.l=1,1x107gb | kg | 146.89 |  |  | 0 |  |  | 0 | 0 | 0 | 0 | 0 | 0
15 | līg.c. | * jumta skārds RR23, b=450 mm, parapetu apšūšanai ap enkuriem pēc sienu siltināšanas | m² | 277 |  |  | 0 |  |  | 0 | 0 | 0 | 0 | 0 | 0
|  | skrūves | gb | 1662 |  |  | 0 |  |  | 0 | 0 | 0 | 0 | 0 | 0
|  | skārds | m² | 304.7 |  |  | 0 |  |  | 0 | 0 | 0 | 0 | 0 | 0
16 | līg.c. | * parapetu augšas siltināšana 50 mm biezumā ar akmensvati, joslas b=400 mm | m² | 345 |  |  | 0 |  |  | 0 | 0 | 0 | 0 | 0 | 0
17 | līg.c. | * metāla detaļu pretkorozijas krāsojums | m² | 39 |  |  | 0 |  |  | 0 | 0 | 0 | 0 | 0 | 0
|  | grunts | kg | 15.6 |  |  | 0 |  |  | 0 | 0 | 0 | 0 | 0 | 0
|  | Ķieģeļu mūra vēdināšanas izvadu atjaunošana (39 gab; perimetrs 123 m; laukums - 20 m²): |  |  |  |  | 0 |  |  | 0 | 0 | 0 | 0 | 0 | 0
18 | līg.c. | * esošu cinkotā skārda pieslēgumu noņemšana ap izvadiem, b=10 cm, L=123 m | m² | 12.3 |  |  | 0 |  |  | 0 | 0 | 0 | 0 | 0 | 0
19 | līg.c. | * augšējās ruberoīda kārtas noņemšana gar izvadu apakšu, visrmas nolīdzināšana:, b=300 | m² | 36.9 |  |  | 0 |  |  | 0 | 0 | 0 | 0 | 0 | 0
20 | līg.c. | * plakantērauda detaļas -4x40, l=480, metāla jumtiņu enkurošanai pie mūra; 8 gab uz izvadu | kg | 186.9 |  |  | 0 |  |  | 0 | 0 | 0 | 0 | 0 | 0
21 | līg.c. | * metāla detaļu pretkorozijas krāsojums | m² | 14 |  |  | 0 |  |  | 0 | 0 | 0 | 0 | 0 | 0
22 |  | grunts | kg | 5.6 |  |  | 0 |  |  | 0 | 0 | 0 | 0 | 0 | 0
23 | līg.c. | * ķīļenkuri Ø10x95, 2 gab uz vienu enkuru, 8x2x39 gab | gb | 624 |  |  | 0 |  |  | 0 | 0 | 0 | 0 | 0 | 0
24 | līg.c. | * četrslīpju gliudā cinkotā skārda jumtiņi virs izvadiem, skat.lapu BK-3 | m² | 42 |  |  | 0 |  |  | 0 | 0 | 0 | 0 | 0 | 0
|  | skrūves | gb | 252 |  |  | 0 |  |  | 0 | 0 | 0 | 0 | 0 | 0
|  | Skārds | m² | 46.2 | [5 empty] | 0 | 0 | 0 | 0 | 0 | 0
25 | līg.c. | * mūra virsmas krāsošana uz gruntējuma (krāsu tonis AR daļā) | m² | 148 |  |  | 0 |  |  | 0 | 0 | 0 | 0 | 0 | 0
|  | grunts | kg | 59.2 |  |  | 0 |  |  | 0 | 0 | 0 | 0 | 0 | 0
|  | Krāsa | kg | 88.8 | [5 empty] | 0 | 0 | 0 | 0 | 0 | 0
|  | Jumta seguma atjaunošana 2 kārtās un jumta pieslēguma detaļu ierīkošana: |  |  |  |  | 0 |  |  | 0 | 0 | 0 | 0 | 0 | 0
26 | līg.c. | * esošo jumta zonas parapetu, b=80 cm, attīrīšana pa asīm "3" (6,2 m) un "8" (9,4 m) | m² | 12.5 |  |  | 0 |  |  | 0 | 0 | 0 | 0 | 0 | 0
27 | līg.c. | * stūra elementi 100x100, Paroc ROB 60 vai ekvivalents, gar parapetiem, izvadiem un lūkām | m | 423 |  |  | 0 |  |  | 0 | 0 | 0 | 0 | 0 | 0
28 | līg.c. | * papildus ruberoīds 2 kārtās jumta pieslēgumiem pie parapeta, vēdin. izvadiem un lūkām | m² | 751 |  |  | 0 |  |  | 0 | 0 | 0 | 0 | 0 | 0
|  | Ruberoids apakš. | m² | 901.2 |  |  | 0 |  |  | 0 | 0 | 0 | 0 | 0 | 0
|  | Ruberoids virsk. | m² | 901.2 |  |  | 0 |  |  | 0 | 0 | 0 | 0 | 0 | 0
|  | Gāze | bal. | 18.78 |  |  | 0 |  |  | 0 | 0 | 0 | 0 | 0 | 0
8 | līg.c. | Atjaunoto ārējo ieeju jumtiņu pieslēgums pie ārsienas pēc siltināšanas, kop.L=4 mx8=32 m: |  |  |  |  | 0 |  |  | 0 | 0 | 0 | 0 | 0 | 0
|  | * metāla leņķtērauda L100x7, l=100, enkurošana pie sienas, 6 gab uz katru jumtiņu ( 48 gab) | kg | 51.79 |  |  | 0 |  |  | 0 | 0 | 0 | 0 | 0 | 0
|  | * ķīļenkuri Ø10x120, 1 gab uz leņķprofilu | gab | 48 |  |  | 0 |  |  | 0 | 0 | 0 | 0 | 0 | 0
|  | * antiseptizēta koka lata 100(h)x50, kop.L=3,5 m, kokskrūve Ø6x60, stiprināta pie leņķprofiliem | m³ | 0.14 |  |  | 0 |  |  | 0 | 0 | 0 | 0 | 0 | 0
|  | kokmateriāli | m³ | 0.16 |  |  | 0 |  |  | 0 | 0 | 0 | 0 | 0 | 0
|  | metāla stiprinājumi | kg | 4.9 |  |  | 0 |  |  | 0 | 0 | 0 | 0 | 0 | 0
|  | * metāla enkurdetaļa -4x40, l=300, skārda apliekšanai, 6 gab uz jumtiņu | kg | 17.97 |  |  | 0 |  |  | 0 | 0 | 0 | 0 | 0 | 0
|  | * metāla detaļu pretkorozijas krāsojums | m² | 2.6 |  |  | 0 |  |  | 0 | 0 | 0 | 0 | 0 | 0
|  | grunts | kg | 1.04 |  |  | 0 |  |  | 0 | 0 | 0 | 0 | 0 | 0
|  | * gluds jumta skārds tumši brūnā tonī RR32, jumtiņu pieslēgumam pie sienas | m² | 9.6 |  |  | 0 |  |  | 0 | 0 | 0 | 0 | 0 | 0
|  | skrūves | gb | 57.6 |  |  | 0 |  |  | 0 | 0 | 0 | 0 | 0 | 0
|  | Skārds | m² | 10.56 |  |  | 0 |  |  | 0 | 0 | 0 | 0 | 0 | 0
|  | * divas papildus veltņu materiāla jumta seguma kārtas, uzliektas uz sienas | m² | 26 |  |  | 0 |  |  | 0 | 0 | 0 | 0 | 0 | 0
|  | Ruberoids apakš. | m² | 31.2 |  |  | 0 |  |  | 0 | 0 | 0 | 0 | 0 | 0
|  | Ruberoids virsk. | m² | 31.2 |  |  | 0 |  |  | 0 | 0 | 0 | 0 | 0 | 0
|  | Gāze | bal. | 0.65 |  |  | 0 |  |  | 0 | 0 | 0 | 0 | 0 | 0
| līg.c. | * šuves hermetizācija gar skārdu pie sienas pieslēguma | m | 32 |  |  | 0 |  |  | 0 | 0 | 0 | 0 | 0 | 0
| līg.c. | * ārsienas siltinājums, b=120, h=150*, akmensvati, λ=0,037W/m²K, tieši virs jumtiņa plaknes | m³ | 0.6 |  |  | 0 |  |  | 0 | 0 | 0 | 0 | 0 | 0
| līg.c. | * perforēts cokola profils ar lāseni augstāk esošam siltinājuma ar b=150 mm | m | 32 |  |  | 0 |  |  | 0 | 0 | 0 | 0 | 0 | 0
| līg.c. | * hidroskopisks krāsojums, h=0,3 m, uz nokrāsotas ārsienas virsmas gar pieslēgumu | m² | 10 |  |  | 0 |  |  | 0 | 0 | 0 | 0 | 0 | 0
|  | grunts | kg | 4 |  |  | 0 |  |  | 0 | 0 | 0 | 0 | 0 | 0
Tiešās izmaksas kopā, t. sk. darba devēja sociālais nodoklis 23.59% | [10 empty] | 0 | 0 | 0 | 0 | 0
Sastādīja |  | 0
(paraksts un tā atšifrējums, datums)
Tāme sastādīta 20__. gada __. _________
Pārbaudīja |  | 0
(paraksts un tā atšifrējums, datums)
Sertifikāta Nr |  | 0
Piezīme:
• Siltināšanas un apmešanas darbi veicami saskaņā ar ETAG 004 „Eiropas tehniskā apstiprinājuma pamatnostādne ārējās siltumizolācijas sistēmām un apmetumam”
• Visiem būvmateriāliem jābūt marķētiem ar CE zīmi.
Note on D5: ALTUM Kompetentces centrs: Excel šūnu krāsas: Zaļa- aizpildāmas šūnas Dzeltena- šūnas automātiski aizpildās Liekos excel sheet, darba grāmatas izdzēst Liekās excel rindas izdzēst Uzsākt pirmo ierakstu rindā 14 Ar detalizēta informācija, par tāmju aizpildīšanu var iepazīties altum.lv ALTUM Forma 2 sistēma atpazīst un darbojas tikai ar altum.lv publicētajām tāmju sagatavēm. Tel. 67774064

## 10a
|  | Lokālā tāme Nr. | 10
Bēniņu siltināšana
(darba veids vai konstruktīvā elementa nosaukums)
Attiecināmās izmaksas
|  | Būves nosaukums: | Daudzdzīvokļu dzīvojamā ēka
|  | Objekta nosaukums: | Daudzdzīvokļu dzīvojamās ēkas energoefektivitātes paaugstināšanas pasākumi Dzintaru ielā 97/99, Liepājā
|  | Objekta adrese: | Dzintaru iela 97/99, Liepāja
|  | Pasūtījuma Nr. | WS-44-15
Tāme sastādīta 20__. gada tirgus cenās, pamatojoties uz AR un BK daļas rasējumiem | [8 empty] | Tāmes izmaksas EUR |  |  |  | 0
Tāme sastādīta 20__. gada __. _________
Nr.p.k. | Kods | Darba nosaukums | Mērvienība | Daudzums | Vienības izmaksas | [5 empty] | Kopā uz visu apjomu
[5 empty] | Laika norma (c/h) | Darba samaksas likme (EUR/h) | Darba alga (EUR) | Būvizstrādājumi (EUR) | Mehānismi (EUR) | Kopā (EUR) | Laika norma (c/h) | Darba alga (EUR) | Būvizstrādājumi (EUR) | Mehānismi (EUR) | Kopā (EUR)
|  | Četru jaunu ugunsdrošu bēniņu lūku un jumta lūku izbūve. Četru esošu bēniņu un jumta lūku atjaunošana |  |  |  |  | 0 |  |  | 0 | 0 | 0 | 0 | 0 | 0
|  | Bēniņu pārseguma siltināšana. |  |  |  |  | 0 |  |  | 0 | 0 | 0 | 0 | 0 | 0
|  | Jaunu bēniņu lūku 620x920 mm izbūve (4 kāpņu telpās, norādi skat. lapā BK-3): | gb | 4 |  |  | 0 |  |  | 0 | 0 | 0 | 0 | 0 | 0
1 | līg.c. | * krāsojuma attīrīšana slejās, b=100, bēniņu paneļu apakšējā virsmā, kop.L=4x5,3m | m² | 2.12 |  |  | 0 |  |  | 0 | 0 | 0 | 0 | 0 | 0
2 | līg.c. | * cementa javas M200 izlīdzinošā kārta attīrīto sleju vietās, b=100, d=10÷20 mm | m² | 2.12 |  |  | 0 |  |  | 0 | 0 | 0 | 0 | 0 | 0
|  | Java | m³ | 0.04 |  |  | 0 |  |  | 0 | 0 | 0 | 0 | 0 | 0
3 | līg.c. | * U-profila sija Nr.12, enkurota uz cementa javas joslas pie mīura sienas; L=4 gabx1,7 m | kg | 70.72 |  |  | 0 |  |  | 0 | 0 | 0 | 0 | 0 | 0
4 | līg.c. | * ķīļenkuri Ø12, l=180, s=0,5 m ķieģeļu mūra sienā, 4 gab uz katru profilu | gb | 16 |  |  | 0 |  |  | 0 | 0 | 0 | 0 | 0 | 0
5 | līg.c. | * U-profila sija Nr.12, enkurota uz cementa javas joslas pie paneļiem; L=1,7 m | kg | 70.72 |  |  | 0 |  |  | 0 | 0 | 0 | 0 | 0 | 0
6 | līg.c. | * ķīļenkuri Ø10, l=90 mm starp paneļu dobumiem, 5 gab uz profilu | gb | 20 |  |  | 0 |  |  | 0 | 0 | 0 | 0 | 0 | 0
7 | līg.c. | * metāla leņķprofilu L100x7, l=100, plaukti pie mūra sienas, 4 gab | kg | 4.3 |  |  | 0 |  |  | 0 | 0 | 0 | 0 | 0 | 0
8 | līg.c. | * ķīļenkuri Ø12, l=120 mm pie mūra sienas, 1 gab uz leņķprofilu | gb | 4 |  |  | 0 |  |  | 0 | 0 | 0 | 0 | 0 | 0
9 | līg.c. | * metāla elementu pretkorozijas krāsošana | m² | 2.2 |  |  | 0 |  |  | 0 | 0 | 0 | 0 | 0 | 0
|  | grunts | kg | 0.88 |  |  | 0 |  |  | 0 | 0 | 0 | 0 | 0 | 0
10 | līg.c. | * atvēruma 620x920 mm izzāģēšana dobos paneļos, 4 gab | m³ | 0.5 |  |  | 0 |  |  | 0 | 0 | 0 | 0 | 0 | 0
11 | līg.c. | * betons B20 atsegto atvērumu aizpildīšanai, garendobumos - 20 cm dziļi | m³ | 0.18 |  |  | 0 |  |  | 0 | 0 | 0 | 0 | 0 | 0
|  | betons | m³ | 0.19 |  |  | 0 |  |  | 0 | 0 | 0 | 0 | 0 | 0
12 | līg.c. | * metāla detaļa, metināta, 80*x140(h)x6, l=100, enk.Ø8, l=120, betonēta dobumos; 24 gab | kg | 18 |  |  | 0 |  |  | 0 | 0 | 0 | 0 | 0 | 0
13 | līg.c. | * U-profila sijas Nr.12, l=920, metinātas pie garensijām un enkuriem, kop.L=2x0,92 mx4 | kg | 76.54 |  |  | 0 |  |  | 0 | 0 | 0 | 0 | 0 | 0
14 | līg.c. | * cementa javas M200 izlīdzinošā kārta, d=20* mm, pa lūkas perimetru, kop.L=12,4 m | m² | 3 |  |  | 0 |  |  | 0 | 0 | 0 | 0 | 0 | 0
|  | Java | m³ | 0.06 |  |  | 0 |  |  | 0 | 0 | 0 | 0 | 0 | 0
15 | līg.c. | * lūkas sānu virsmas krāsošana uz gruntējuma, 4 lūkas | m² | 3 |  |  | 0 |  |  | 0 | 0 | 0 | 0 | 0 | 0
|  | grunts | kg | 1.2 |  |  | 0 |  |  | 0 | 0 | 0 | 0 | 0 | 0
|  | Krāsa | kg | 1.8 |  |  | 0 |  |  | 0 | 0 | 0 | 0 | 0 | 0
16 | līg.c. | * gāzbetona bloku mūris b=200 mm, h=1* m pa lūkas perimetru, 4 lūkas 600x900 | m³ | 4.4 |  |  | 0 |  |  | 0 | 0 | 0 | 0 | 0 | 0
|  | Java M100 | m³ | 0.66 |  |  | 0 |  |  | 0 | 0 | 0 | 0 | 0 | 0
|  | Bloki | m³ | 4.09 |  |  | 0 |  |  | 0 | 0 | 0 | 0 | 0 | 0
|  | Paligmateriāli | kpl | 1.1 |  |  | 0 |  |  | 0 | 0 | 0 | 0 | 0 | 0
17 | līg.c. | * ugunsdrošu lūku ar izvāžamām kāpnēm EI60, LSF vai ekvivalents, montāža, telpas H=2,5 m | gb | 4 |  |  | 0 |  |  | 0 | 0 | 0 | 0 | 0 | 0
18 | līg.c. | * metāla kāpņu, b=600, l=1* m, enkurošana pie gāzbetona bloku mūra līdz jumta lūkai | gb | 4 |  |  | 0 |  |  | 0 | 0 | 0 | 0 | 0 | 0
19 | līg.c. | * ugunsdrošā ģipškatona plātņu piekārti griesti metāla karkasā uzstādīto siju zonā | m² | 10 |  |  | 0 |  |  | 0 | 0 | 0 | 0 | 0 | 0
|  | UD profils 28x27x0.6 | m | 5 |  |  | 0 |  |  | 0 | 0 | 0 | 0 | 0 | 0
|  | dībelis 6/35 | 100gb | 0.1 |  |  | 0 |  |  | 0 | 0 | 0 | 0 | 0 | 0
|  | enkurnagla 4/40 | gb | 14 |  |  | 0 |  |  | 0 | 0 | 0 | 0 | 0 | 0
|  | Stieple ar cilpu l=25 cm | gb | 7 |  |  | 0 |  |  | 0 | 0 | 0 | 0 | 0 | 0
|  | Ātrā enkuriekare CD profilam 60x27 | gb | 7 |  |  | 0 |  |  | 0 | 0 | 0 | 0 | 0 | 0
|  | CD profils 60x27x06 | m | 30 |  |  | 0 |  |  | 0 | 0 | 0 | 0 | 0 | 0
|  | Krustveida savienotājs CD profilam 60x27 | gb | 17 |  |  | 0 |  |  | 0 | 0 | 0 | 0 | 0 | 0
|  | siltumizolācijas plāksne, b=50mm | m² | 11 |  |  | 0 |  |  | 0 | 0 | 0 | 0 | 0 | 0
|  | skrūves TN 25 mm gara | 100gb | 2.5 |  |  | 0 |  |  | 0 | 0 | 0 | 0 | 0 | 0
|  | ģipškartona plātne | m² | 10.5 |  |  | 0 |  |  | 0 | 0 | 0 | 0 | 0 | 0
20 | līg.c. | * piekārto griestu spaktelēšana, krāsošana uz gruntējuma | m² | 12 |  |  | 0 |  |  | 0 | 0 | 0 | 0 | 0 | 0
|  | grunts | kg | 4.8 |  |  | 0 |  |  | 0 | 0 | 0 | 0 | 0 | 0
|  | Špaktels | kg | 14.4 |  |  | 0 |  |  | 0 | 0 | 0 | 0 | 0 | 0
|  | Krāsa | kg | 8 |  |  | 0 |  |  | 0 | 0 | 0 | 0 | 0 | 0
|  | Esošu bēniņu lūku 700*x710* mm atjaunošana (4 kāpņu telpās, norādi skat. lapā BK-3): | gb | 4 |  |  | 0 |  |  | 0 | 0 | 0 | 0 | 0 | 0
21 | līg.c. | * esošo koka lūku demontāža | gb | 4 |  |  | 0 |  |  | 0 | 0 | 0 | 0 | 0 | 0
22 | līg.c. | * lūku atvērumu virsmas remonts : virsmas attīrīšana, cemnta javas izlīdzinošā kārta | m² | 3.5 |  |  | 0 |  |  | 0 | 0 | 0 | 0 | 0 | 0
|  | Java | m³ | 0.07 |  |  | 0 |  |  | 0 | 0 | 0 | 0 | 0 | 0
23 | līg.c. | * ugunsdrošu lūku EI60, 700*x710* mm, montāža esošos atvērumos | gb | 4 |  |  | 0 |  |  | 0 | 0 | 0 | 0 | 0 | 0
24 | līg.c. | * esošo metāla kāpņu krāsojuma atjaunošana (4 kāpnes uz bēniņu lūkām) | m² | 21 |  |  | 0 |  |  | 0 | 0 | 0 | 0 | 0 | 0
|  | grunts | kg | 8.4 |  |  | 0 |  |  | 0 | 0 | 0 | 0 | 0 | 0
|  | Krāsa | kg | 13 |  |  | 0 |  |  | 0 | 0 | 0 | 0 | 0 | 0
25 | līg.c. | * gāzbetona bloku mūris b=200 mm, h=1* m pa lūkas perimetru, 4 lūkas 700*x710* | m³ | 4 |  |  | 0 |  |  | 0 | 0 | 0 | 0 | 0 | 0
|  | Java M100 | m³ | 0.6 |  |  | 0 |  |  | 0 | 0 | 0 | 0 | 0 | 0
|  | Bloki | m³ | 3.72 |  |  | 0 |  |  | 0 | 0 | 0 | 0 | 0 | 0
|  | Paligmateriāli | kpl | 1 |  |  | 0 |  |  | 0 | 0 | 0 | 0 | 0 | 0
26 | līg.c. | * metāla kāpņu, b=600, l=1* m, enkurošana pie gāzbetona bloku mūra līdz jumta lūkai | gb | 4 |  |  | 0 |  |  | 0 | 0 | 0 | 0 | 0 | 0
|  | Četru jaunu jumta lūku 900x900 mm izbūve un esošo atjaunošana (norādi skat. lapā BK-3): |  |  |  |  | 0 |  |  | 0 | 0 | 0 | 0 | 0 | 0
27 | līg.c. | * jumta seguma attīrīšana izbūvējamo lūku zonā, 1,3 m² uz katru lūku | m² | 5.2 |  |  | 0 |  |  | 0 | 0 | 0 | 0 | 0 | 0
28 | līg.c. | * 4 lūku 900x900 mm izzāģēšana riboto jumta paneļu starpribu zonā, b=30mm | m³ | 0.1 |  |  | 0 |  |  | 0 | 0 | 0 | 0 | 0 | 0
29 | līg.c. | * lūku sānu malu izlīdzināšana ar cementa javu, t.sk. arī esošām | m² | 1.5 |  |  | 0 |  |  | 0 | 0 | 0 | 0 | 0 | 0
|  | Java | m³ | 0.03 |  |  | 0 |  |  | 0 | 0 | 0 | 0 | 0 | 0
30 | līg.c. | * pilnsieniņu ķieģeļu mūris, b=12 cm, h-0,4 m, gar jaunajām jumta lūkām | m³ | 0.8 |  |  | 0 |  |  | 0 | 0 | 0 | 0 | 0 | 0
|  | Java M100 | m³ | 0.2 |  |  | 0 |  |  | 0 | 0 | 0 | 0 | 0 | 0
|  | Ķieģeļi | gb | 240 |  |  | 0 |  |  | 0 | 0 | 0 | 0 | 0 | 0
31 | līg.c. | * jumta lūku vāku, 1,34x1,34 m, koka karkass, mitr.izt.OSB plātnes, cink.j.skārds, montāža | gb | 8 |  |  | 0 |  |  | 0 | 0 | 0 | 0 | 0 | 0
|  | Jumta lūku pieslēguma detaļas skatīt pie jumta seguma atjaunošanas apjomiem. |  |  |  |  | 0 |  |  | 0 | 0 | 0 | 0 | 0 | 0
|  | Bēniņu pārseguma siltināšana: |  |  |  |  | 0 |  |  | 0 | 0 | 0 | 0 | 0 | 0
32 | līg.c. | * būvgružu un citu uzslāņojumu izvākšana no mikrobēniņu telpas, biezums pieņemts ~0,05 m | m³ | 81 |  |  | 0 |  |  | 0 | 0 | 0 | 0 | 0 | 0
33 | līg.c. | * izdedžu siltinājuma izvākšana, b=15* cm, no mikrobēniņu telpas, 1610 m² | m³ | 242 |  |  | 0 |  |  | 0 | 0 | 0 | 0 | 0 | 0
34 | līg.c. | * tvaika izolācijas ieklāšana uz izlīdzinātas virsmas, ar uzliekumu uz sienām, izvadien, lūkām | m² | 1800 |  |  | 0 |  |  | 0 | 0 | 0 | 0 | 0 | 0
35 | līg.c. | * akmens vates siltinājums, λ=0,041W/m²K, b=400 mm, k=1,1, ieskaitot slīpinājumus | m³ | 722 |  |  | 0 |  |  | 0 | 0 | 0 | 0 | 0 | 0
|  | berama akmensvate | m³ | 794.2 |  |  | 0 |  |  | 0 | 0 | 0 | 0 | 0 | 0
Tiešās izmaksas kopā, t. sk. darba devēja sociālais nodoklis 23.59% | [10 empty] | 0 | 0 | 0 | 0 | 0
Sastādīja |  | 0
(paraksts un tā atšifrējums, datums)
Tāme sastādīta 20__. gada __. _________
Pārbaudīja |  | 0
(paraksts un tā atšifrējums, datums)
Sertifikāta Nr |  | 0
Piezīme:
• Siltināšanas un apmešanas darbi veicami saskaņā ar ETAG 004 „Eiropas tehniskā apstiprinājuma pamatnostādne ārējās siltumizolācijas sistēmām un apmetumam”
• Visiem būvmateriāliem jābūt marķētiem ar CE zīmi.
Note on D5: ALTUM Kompetentces centrs: Excel šūnu krāsas: Zaļa- aizpildāmas šūnas Dzeltena- šūnas automātiski aizpildās Liekos excel sheet, darba grāmatas izdzēst Liekās excel rindas izdzēst Uzsākt pirmo ierakstu rindā 14 Ar detalizēta informācija, par tāmju aizpildīšanu var iepazīties altum.lv ALTUM Forma 2 sistēma atpazīst un darbojas tikai ar altum.lv publicētajām tāmju sagatavēm. Tel. 67774064

## 11a
|  | Lokālā tāme Nr. | 11
Lodžijas remontdarbi
(darba veids vai konstruktīvā elementa nosaukums)
Attiecināmās izmaksas
|  | Būves nosaukums: | Daudzdzīvokļu dzīvojamā ēka
|  | Objekta nosaukums: | Daudzdzīvokļu dzīvojamās ēkas energoefektivitātes paaugstināšanas pasākumi Dzintaru ielā 97/99, Liepājā
|  | Objekta adrese: | Dzintaru iela 97/99, Liepāja
|  | Pasūtījuma Nr. | WS-44-15
Tāme sastādīta 20__. gada tirgus cenās, pamatojoties uz AR un BK daļas rasējumiem | [8 empty] | Tāmes izmaksas EUR |  |  |  | 0
Tāme sastādīta 20__. gada __. _________
Nr.p.k. | Kods | Darba nosaukums | Mērvienība | Daudzums | Vienības izmaksas | [5 empty] | Kopā uz visu apjomu
[5 empty] | Laika norma (c/h) | Darba samaksas likme (EUR/h) | Darba alga (EUR) | Būvizstrādājumi (EUR) | Mehānismi (EUR) | Kopā (EUR) | Laika norma (c/h) | Darba alga (EUR) | Būvizstrādājumi (EUR) | Mehānismi (EUR) | Kopā (EUR)
1 | līg.c. | Esošo lodžiju aizstiklojumu demontāža | m² | 58.8 |  |  | 0 |  |  | 0 | 0 | 0 | 0 | 0 | 0
2 | līg.c. | Esošās cementa javas grīdas seguma remonts - izdrupumu un bojājumu aizpildīšana ar javu M100 | m² | 129.6 |  |  | 0 |  |  | 0 | 0 | 0 | 0 | 0 | 0
|  | java M100 | m3 | 1.3 |  |  | 0 |  |  | 0 | 0 | 0 | 0 | 0 | 0
3 | līg.c. | Cementa javas M200 grīdas ierīkošana ar slīpumu, pievienojot hidroizolējošu cementa piedevu Sika-1 vai ekvivalents | m² | 129.6 |  |  | 0 |  |  | 0 | 0 | 0 | 0 | 0 | 0
|  | cementa java | m3 | 6.48 |  |  | 0 |  |  | 0 | 0 | 0 | 0 | 0 | 0
4 | līg.c. | Betona aizsargkārtas nokalšana no plātnes apakšas | m² | 129.6 |  |  | 0 |  |  | 0 | 0 | 0 | 0 | 0 | 0
5 | līg.c. | Stiegru apstrāde ar suspensiju | m² | 38.9 |  |  | 0 |  |  | 0 | 0 | 0 | 0 | 0 | 0
|  | Vienkomponenta minerālā pretkorozijas kontaktjava patēriņš aptuveni 1,7 kg/m2 | kg | 66.1 |  |  | 0 |  |  | 0 | 0 | 0 | 0 | 0 | 0
6 | līg.c. | Plātnes apakšas aizsargkārtas atjaunošana ar remontjavu 15mm biezumā | m² | 129.6 |  |  | 0 |  |  | 0 | 0 | 0 | 0 | 0 | 0
|  | smalkgraudaina vienkomponenta java, patēriņš aptuveni 2,0 kg/m2/mm | kg | 3888 |  |  | 0 |  |  | 0 | 0 | 0 | 0 | 0 | 0
7 | līg.c. | Plātnes apakšējās virsmas špaktelēšana pirms krāsošanas | m² | 129.6 |  |  | 0 |  |  | 0 | 0 | 0 | 0 | 0 | 0
|  | smalkgraudaina vienkomponenta špaktele patēriņš aptuveni 1,5 kg/m2/mm | kg | 291.6 |  |  | 0 |  |  | 0 | 0 | 0 | 0 | 0 | 0
8 | līg.c. | Plātnes apakšējās virsmas krāsošana ar krāsu un gruntējums | m² | 129.6 |  |  | 0 |  |  | 0 | 0 | 0 | 0 | 0 | 0
9 | līg.c. | Grīdas izolācija uzklāšana trīs kārtās | m² | 129.6 |  |  | 0 |  |  | 0 | 0 | 0 | 0 | 0 | 0
|  | Hidroizolācija | kg | 453.6 |  |  | 0 |  |  | 0 | 0 | 0 | 0 | 0 | 0
10 | līg.c. | Pieslēguma šuves hermetizēšana pie ārsienas | m | 126 |  |  | 0 |  |  | 0 | 0 | 0 | 0 | 0 | 0
11 | līg.c. | Redzamo balkona metāla konstrukciju krāsošana ar pretkorozijas krāsu | m² | 50 |  |  | 0 |  |  | 0 | 0 | 0 | 0 | 0 | 0
|  | grunts | kg | 20 |  |  | 0 |  |  | 0 | 0 | 0 | 0 | 0 | 0
|  | Margas laukumu norobežošanai skatīt AR daļā |  |  |  |  | 0 |  |  | 0 | 0 | 0 | 0 | 0 | 0
12 | līg.c. | Lodžiju ar garumu L=5,87*÷6* m stiklojuma metāla detaļas, to nostiprināšana (stabilitātei): | gb | 30 |  |  | 0 |  |  | 0 | 0 | 0 | 0 | 0 | 0
13 | līg.c. | *cauruļveida tērauda stati 60x60x5, l=900, anal EN 10219, 1 gab uz lodžiju, kop.L=27 m | kg | 140.1 |  |  | 0 |  |  | 0 | 0 | 0 | 0 | 0 | 0
14 | līg.c. | * plakantērauda atbalstdetaļas -8x75x120, 1 gab uz statu, kopā 30 gab | kg | 16.8 |  |  | 0 |  |  | 0 | 0 | 0 | 0 | 0 | 0
15 | līg.c. | * ķīļenkuri Ø10, l=80, 2 gab uz detaļu | gb | 60 |  |  | 0 |  |  | 0 | 0 | 0 | 0 | 0 | 0
16 | līg.c. | *cauruļveida tērauda sijas 60x100(h)x5, l=6* m, anal EN 10219, 1 gab uz lodžiju, kop.L=180 m | kg | 2034 |  |  | 0 |  |  | 0 | 0 | 0 | 0 | 0 | 0
17 | līg.c. | * plakantērauda atbalstdetaļas -10x110x200(h), 2 gab uz siju, kopā 60 gab | kg | 103 |  |  | 0 |  |  | 0 | 0 | 0 | 0 | 0 | 0
18 | līg.c. | * ķīļenkuri Ø12, l=125, 2 gab uz detaļu | gb | 120 |  |  | 0 |  |  | 0 | 0 | 0 | 0 | 0 | 0
19 | līg.c. | * metāla detaļu pretkorozijas krāsojums | m² | 74 |  |  | 0 |  |  | 0 | 0 | 0 | 0 | 0 | 0
|  | grunts | kg | 29.6 |  |  | 0 |  |  | 0 | 0 | 0 | 0 | 0 | 0
20 | līg.c. | * PVC palodzes, b=200, 6 m garām nestiklotām lodžijām | gb | 27 |  |  | 0 |  |  | 0 | 0 | 0 | 0 | 0 | 0
21 | līg.c. | * PVC palodzes, b=150, 3 m garām nestiklotām lodžijām komplektā ar palodzes atbalstprofilu | gb | 44 |  |  | 0 |  |  | 0 | 0 | 0 | 0 | 0 | 0
22 | līg.c. | Būvgružu savākšana un aizvešana | m3 | 7 |  |  | 0 |  |  | 0 | 0 | 0 | 0 | 0 | 0
|  | Gružu konteiners | gb | 1 |  |  | 0 |  |  | 0 | 0 | 0 | 0 | 0 | 0
Tiešās izmaksas kopā, t. sk. darba devēja sociālais nodoklis 23.59% | [10 empty] | 0 | 0 | 0 | 0 | 0
Sastādīja |  | 0
(paraksts un tā atšifrējums, datums)
Tāme sastādīta 20__. gada __. _________
Pārbaudīja |  | 0
(paraksts un tā atšifrējums, datums)
Sertifikāta Nr |  | 0
Piezīme:
• Siltināšanas un apmešanas darbi veicami saskaņā ar ETAG 004 „Eiropas tehniskā apstiprinājuma pamatnostādne ārējās siltumizolācijas sistēmām un apmetumam”
• Visiem būvmateriāliem jābūt marķētiem ar CE zīmi.
Note on D5: ALTUM Kompetentces centrs: Excel šūnu krāsas: Zaļa- aizpildāmas šūnas Dzeltena- šūnas automātiski aizpildās Liekos excel sheet, darba grāmatas izdzēst Liekās excel rindas izdzēst Uzsākt pirmo ierakstu rindā 14 Ar detalizēta informācija, par tāmju aizpildīšanu var iepazīties altum.lv ALTUM Forma 2 sistēma atpazīst un darbojas tikai ar altum.lv publicētajām tāmju sagatavēm. Tel. 67774064

## 12a
|  | Lokālā tāme Nr. | 12
Apkures sistēmas renovācija
(darba veids vai konstruktīvā elementa nosaukums)
Attiecināmās izmaksas
|  | Būves nosaukums: | Daudzdzīvokļu dzīvojamā ēka
|  | Objekta nosaukums: | Daudzdzīvokļu dzīvojamās ēkas energoefektivitātes paaugstināšanas pasākumi Dzintaru ielā 97/99, Liepājā
|  | Objekta adrese: | Dzintaru iela 97/99, Liepāja
|  | Pasūtījuma Nr. | WS-44-15
Tāme sastādīta 20__. gada tirgus cenās, pamatojoties uz AR un BK daļas rasējumiem | [8 empty] | Tāmes izmaksas EUR |  |  |  | 0
Tāme sastādīta 20__. gada __. _________
Nr.p.k. | Kods | Darba nosaukums | Mērvienība | Daudzums | Vienības izmaksas | [5 empty] | Kopā uz visu apjomu
[5 empty] | Laika norma (c/h) | Darba samaksas likme (EUR/h) | Darba alga (EUR) | Būvizstrādājumi (EUR) | Mehānismi (EUR) | Kopā (EUR) | Laika norma (c/h) | Darba alga (EUR) | Būvizstrādājumi (EUR) | Mehānismi (EUR) | Kopā (EUR)
1 | līg.c. | Kāpņu un ratiņu telpa |  |  | 0 | 0 | 0 | 0 | 0 | 0 | 0 | 0 | 0 | 0 | 0
|  | Termoregulators (vārsts) Dn 15 firmas "Danfoss RTD-15 vai ekvivalents ar termostatisko sensoru RTD Inova vai ekvivalents, t-120 °C, P- 10 bar, DP- 0.6 bar | kmpl | 14 |  |  | 0 |  |  | 0 | 0 | 0 | 0 | 0 | 0
|  | Sildķermeņa pievienojuma krāns firmas Danfoss RVL vai ekvivalents, komplektā ar tukšošanas krānu t=110 °C; P=8 bar; Dn15;poliprofilena | gb. | 14 |  |  | 0 |  |  | 0 | 0 | 0 | 0 | 0 | 0
|  | caurules DN15 montāža | m | 164 |  |  | 0 |  |  | 0 | 0 | 0 | 0 | 0 | 0
|  | Polipropilēna caurules, pagrieziens 90°, Ø15.0, montāža | gb. | 96 |  |  | 0 |  |  | 0 | 0 | 0 | 0 | 0 | 0
|  | Cauruļvada DN15 siltumizolācijas čaula, b=>30 mm, caurules siltumizolēšana | m | 164 |  |  | 0 |  |  | 0 | 0 | 0 | 0 | 0 | 0
|  | Metāla konstrukcijas cauruļvadu un iekārtu | kg | 0.5 |  |  | 0 |  |  | 0 | 0 | 0 | 0 | 0 | 0
|  | Palīgmateriāli | kmpl | 3 |  |  | 0 |  |  | 0 | 0 | 0 | 0 | 0 | 0
|  | Apkures sistēmas ieregulēšana pārbaude un nodošana ekspluatācijā. | kmpl | 1 |  |  | 0 |  |  | 0 | 0 | 0 | 0 | 0 | 0
2 | līg.c. | Esošo ventilācijas kanālu (skursteņu, cuku) apskate, tīrīšana | kmpl | 104 |  |  | 0 |  |  | 0 | 0 | 0 | 0 | 0 | 0
3 | līg.c. | Vēdināšanas komplekts, montāža ārsienā | kmpl | 101 |  |  | 0 |  |  | 0 | 0 | 0 | 0 | 0 | 0
4 | līg.c. | Esošo gaisa nosūces restīšu 250*×150* demontāža (virtuvēs un tualetēs) | gb. | 208 |  |  | 0 |  |  | 0 | 0 | 0 | 0 | 0 | 0
5 | līg.c. | Gaisa nosūces restītes 250*×150* | gb. | 208 |  |  | 0 |  |  | 0 | 0 | 0 | 0 | 0 | 0
Tiešās izmaksas kopā, t. sk. darba devēja sociālais nodoklis 23.59% | [10 empty] | 0 | 0 | 0 | 0 | 0
Sastādīja |  | 0
(paraksts un tā atšifrējums, datums)
Tāme sastādīta 20__. gada __. _________
Pārbaudīja |  | 0
(paraksts un tā atšifrējums, datums)
Sertifikāta Nr |  | 0
Piezīme:
• Siltināšanas un apmešanas darbi veicami saskaņā ar ETAG 004 „Eiropas tehniskā apstiprinājuma pamatnostādne ārējās siltumizolācijas sistēmām un apmetumam”
• Visiem būvmateriāliem jābūt marķētiem ar CE zīmi.
Note on D5: ALTUM Kompetentces centrs: Excel šūnu krāsas: Zaļa- aizpildāmas šūnas Dzeltena- šūnas automātiski aizpildās Liekos excel sheet, darba grāmatas izdzēst Liekās excel rindas izdzēst Uzsākt pirmo ierakstu rindā 14 Ar detalizēta informācija, par tāmju aizpildīšanu var iepazīties altum.lv ALTUM Forma 2 sistēma atpazīst un darbojas tikai ar altum.lv publicētajām tāmju sagatavēm. Tel. 67774064

## 13a
|  | Lokālā tāme Nr. | 13
Zibens aizsardzības sistēma
(darba veids vai konstruktīvā elementa nosaukums)
Attiecināmās izmaksas
|  | Būves nosaukums: | Daudzdzīvokļu dzīvojamā ēka
|  | Objekta nosaukums: | Daudzdzīvokļu dzīvojamās ēkas energoefektivitātes paaugstināšanas pasākumi Dzintaru ielā 97/99, Liepājā
|  | Objekta adrese: | Dzintaru iela 97/99, Liepāja
|  | Pasūtījuma Nr. | WS-44-15
Tāme sastādīta 20__. gada tirgus cenās, pamatojoties uz AR un BK daļas rasējumiem | [8 empty] | Tāmes izmaksas EUR |  |  |  | 0
Tāme sastādīta 20__. gada __. _________
Nr.p.k. | Kods | Darba nosaukums | Mērvienība | Daudzums | Vienības izmaksas | [5 empty] | Kopā uz visu apjomu
[5 empty] | Laika norma (c/h) | Darba samaksas likme (EUR/h) | Darba alga (EUR) | Būvizstrādājumi (EUR) | Mehānismi (EUR) | Kopā (EUR) | Laika norma (c/h) | Darba alga (EUR) | Būvizstrādājumi (EUR) | Mehānismi (EUR) | Kopā (EUR)
1 |  | Pasīvs zibens uztvērējs Al vai St/Zn, l-1500 mm, ø 16 mm, montāža, uzstādīšana | kmpl. | 30 |  |  | 0 |  |  | 0 | 0 | 0 | 0 | 0 | 0
2 |  | Zibens uztvērēja pamatne ar adapteri, uzstādīšana | kmpl. | 30 |  |  | 0 |  |  | 0 | 0 | 0 | 0 | 0 | 0
3 |  | Pasīvs zibens uztvērējs ar izolāciju, Al, l-4000 mm, ø 16 mm, montāža, uzstādīšana | kmpl. | 1 |  |  | 0 |  |  | 0 | 0 | 0 | 0 | 0 | 0
4 |  | Stieple St/Zn, ø 8 mm, | m | 480 |  |  | 0 |  |  | 0 | 0 | 0 | 0 | 0 | 0
5 |  | Stieple St/Zn, ø 10 mm, PE izolācijā | m | 286 |  |  | 0 |  |  | 0 | 0 | 0 | 0 | 0 | 0
6 |  | Lenta St/Zn, 3,5×30 mm, | m | 30 |  |  | 0 |  |  | 0 | 0 | 0 | 0 | 0 | 0
7 |  | PE caurule 450N, ø 25 mm, montāža pie fasādes zem siltinājuma | m | 22 |  |  | 0 |  |  | 0 | 0 | 0 | 0 | 0 | 0
8 |  | Kronšteins stieples montāžai uz jumta | gb | 500 |  |  | 0 |  |  | 0 | 0 | 0 | 0 | 0 | 0
9 |  | Kronšteins stieples montāžai uz sienas | gb | 140 |  |  | 0 |  |  | 0 | 0 | 0 | 0 | 0 | 0
11 |  | Kontūra pievienojuma klemme JAB 5 | gb | 5 |  |  | 0 |  |  | 0 | 0 | 0 | 0 | 0 | 0
12 |  | Elektrodu uzmava | gb | 4 |  |  | 0 |  |  | 0 | 0 | 0 | 0 | 0 | 0
13 |  | Kontūra mērklemme ar kasti | gb | 28 |  |  | 0 |  |  | 0 | 0 | 0 | 0 | 0 | 0
14 |  | Savienotāj klemme | gb | 30 |  |  | 0 |  |  | 0 | 0 | 0 | 0 | 0 | 0
15 |  | Krust klemme | gb | 60 |  |  | 0 |  |  | 0 | 0 | 0 | 0 | 0 | 0
16 |  | PE lenta iezīmēšanai | m | 100 |  |  | 0 |  |  | 0 | 0 | 0 | 0 | 0 | 0
17 |  | Palīgmateriāli | kmpl. | 0.5 |  |  | 0 |  |  | 0 | 0 | 0 | 0 | 0 | 0
18 |  | Tranšejas rakšana un aizbēršana zemējuma kontūram | m | 50 |  |  | 0 |  |  | 0 | 0 | 0 | 0 | 0 | 0
19 |  | Zemējuma kontūra ierīkošana, mērījumi | kmpl. | 0.8 |  |  | 0 |  |  | 0 | 0 | 0 | 0 | 0 | 0
20 |  | Grunts blietēšana | m² | 100 |  |  | 0 |  |  | 0 | 0 | 0 | 0 | 0 | 0
21 |  | Betona klājuma noņemšana un atpakaļ klāšana | m² | 40 |  |  | 0 |  |  | 0 | 0 | 0 | 0 | 0 | 0
22 |  | Sistēmas, palaišana | kmpl. | 1 |  |  | 0 |  |  | 0 | 0 | 0 | 0 | 0 | 0
23 |  | Sistēmas nodošana ekspluatācijā | kmpl. | 1 |  |  | 0 |  |  | 0 | 0 | 0 | 0 | 0 | 0
Tiešās izmaksas kopā, t. sk. darba devēja sociālais nodoklis 23.59% | [10 empty] | 0 | 0 | 0 | 0 | 0
Sastādīja |  | 0
(paraksts un tā atšifrējums, datums)
Tāme sastādīta 20__. gada __. _________
Pārbaudīja |  | 0
(paraksts un tā atšifrējums, datums)
Sertifikāta Nr |  | 0
Piezīme:
• Siltināšanas un apmešanas darbi veicami saskaņā ar ETAG 004 „Eiropas tehniskā apstiprinājuma pamatnostādne ārējās siltumizolācijas sistēmām un apmetumam”
• Visiem būvmateriāliem jābūt marķētiem ar CE zīmi.
Note on D5: ALTUM Kompetentces centrs: Excel šūnu krāsas: Zaļa- aizpildāmas šūnas Dzeltena- šūnas automātiski aizpildās Liekos excel sheet, darba grāmatas izdzēst Liekās excel rindas izdzēst Uzsākt pirmo ierakstu rindā 14 Ar detalizēta informācija, par tāmju aizpildīšanu var iepazīties altum.lv ALTUM Forma 2 sistēma atpazīst un darbojas tikai ar altum.lv publicētajām tāmju sagatavēm. Tel. 67774064

## 14a
|  | Lokālā tāme Nr. | 14
Karstā ūdens apgādes sistēmas atjaunošana
(darba veids vai konstruktīvā elementa nosaukums)
Attiecināmās izmaksas
|  | Būves nosaukums: | Daudzdzīvokļu dzīvojamā ēka
|  | Objekta nosaukums: | Daudzdzīvokļu dzīvojamās ēkas energoefektivitātes paaugstināšanas pasākumi Dzintaru ielā 97/99, Liepājā
|  | Objekta adrese: | Dzintaru iela 97/99, Liepāja
|  | Pasūtījuma Nr. | WS-44-15
Tāme sastādīta 20__. gada tirgus cenās, pamatojoties uz AR un BK daļas rasējumiem | [8 empty] | Tāmes izmaksas EUR |  |  |  | 0
Tāme sastādīta 20__. gada __. _________
Nr.p.k. | Kods | Darba nosaukums | Mērvienība | Daudzums | Vienības izmaksas | [5 empty] | Kopā uz visu apjomu
[5 empty] | Laika norma (c/h) | Darba samaksas likme (EUR/h) | Darba alga (EUR) | Būvizstrādājumi (EUR) | Mehānismi (EUR) | Kopā (EUR) | Laika norma (c/h) | Darba alga (EUR) | Būvizstrādājumi (EUR) | Mehānismi (EUR) | Kopā (EUR)
1 | Dn20÷50 | Demontējamas ūdensvada caurules un tās stirpinājumi un izolācija | m | 260 |  |  | 0 |  |  | 0 | 0 | 0 | 0 | 0 | 0
2 | Ø50×4,5mm | Ūdensvada caurules - skābekli necaurlaidīga daudzslāņu caurule (PE-RT / AL / PE-RT) aukstā un karstā ūdens apgādei un tās veidgabali. t°max= 95°C, max PN=10 bar pie 70°C ūdens temperatūras. | m | 5 |  |  | 0 |  |  | 0 | 0 | 0 | 0 | 0 | 0
3 | Ø40×4,0mm |  | m | 5 |  |  | 0 |  |  | 0 | 0 | 0 | 0 | 0 | 0
4 | Ø32×3,0mm |  | m | 10 |  |  | 0 |  |  | 0 | 0 | 0 | 0 | 0 | 0
5 | Ø25×2,25mm |  | m | 120 |  |  | 0 |  |  | 0 | 0 | 0 | 0 | 0 | 0
6 | Ø20×2,25mm |  | m | 120 |  |  | 0 |  |  | 0 | 0 | 0 | 0 | 0 | 0
7 | HT-25×054 | Siltumizolācijas čaula karstā un cirkulācijas ūdensvada vadiem - lokanā cauruļvadu siltumizolācija karstā un cirkulācijas ūdensvada caurulēm µ≥10.000, ja λo×c≤0,0418 W(m×k) | m | 5 |  |  | 0 |  |  | 0 | 0 | 0 | 0 | 0 | 0
8 | HT-25×042 |  | m | 5 |  |  | 0 |  |  | 0 | 0 | 0 | 0 | 0 | 0
9 | HT-25×035 |  | m | 10 |  |  | 0 |  |  | 0 | 0 | 0 | 0 | 0 | 0
10 | HT-19×028 |  | m | 120 |  |  | 0 |  |  | 0 | 0 | 0 | 0 | 0 | 0
11 | HT-19×022 |  | m | 120 |  |  | 0 |  |  | 0 | 0 | 0 | 0 | 0 | 0
12 | 50×50×50 | Trejgabals -presējamais trejgabals, metāla | kmpl. | 1 |  |  | 0 |  |  | 0 | 0 | 0 | 0 | 0 | 0
13 | 40×40×40 |  | kmpl. | 1 |  |  | 0 |  |  | 0 | 0 | 0 | 0 | 0 | 0
14 | 32×25×32 | Trejgabals - presējamais trejgabals, PPSU | kmpl. | 1 |  |  | 0 |  |  | 0 | 0 | 0 | 0 | 0 | 0
15 | 25×20×25 |  | kmpl. | 1 |  |  | 0 |  |  | 0 | 0 | 0 | 0 | 0 | 0
16 | 20×20×20 |  | kmpl. | 1 |  |  | 0 |  |  | 0 | 0 | 0 | 0 | 0 | 0
17 | Ø25 ×"½ | Trejgabals ar iekšējo vītni - presējamais trejgabals, metāla | kmpl. | 1 |  |  | 0 |  |  | 0 | 0 | 0 | 0 | 0 | 0
18 | Ø20 ×"½ |  | kmpl. | 1 |  |  | 0 |  |  | 0 | 0 | 0 | 0 | 0 | 0
19 | 50 × 50 | Līkums - presējamais līkums, metāla | kmpl. | 1 |  |  | 0 |  |  | 0 | 0 | 0 | 0 | 0 | 0
20 | 40× 40 |  | kmpl. | 1 |  |  | 0 |  |  | 0 | 0 | 0 | 0 | 0 | 0
21 | 32 × 32 | Līkumi - presējamie līkumi, PPSU | kmpl. | 1 |  |  | 0 |  |  | 0 | 0 | 0 | 0 | 0 | 0
22 | 25 × 25 |  | kmpl. | 1 |  |  | 0 |  |  | 0 | 0 | 0 | 0 | 0 | 0
23 | 20 × 20 |  | kmpl. | 1 |  |  | 0 |  |  | 0 | 0 | 0 | 0 | 0 | 0
24 | 50 > 40 | Pārejas - presējamie savienojumi, metāla | kmpl. | 1 |  |  | 0 |  |  | 0 | 0 | 0 | 0 | 0 | 0
25 | 50 > 32 |  | kmpl. | 1 |  |  | 0 |  |  | 0 | 0 | 0 | 0 | 0 | 0
26 | 40 > 32 |  | kmpl. | 1 |  |  | 0 |  |  | 0 | 0 | 0 | 0 | 0 | 0
27 | 32 > 25 | Pārejas - presējamie savienojumi, PPSU | kmpl. | 1 |  |  | 0 |  |  | 0 | 0 | 0 | 0 | 0 | 0
28 | 25 > 20 |  | kmpl. | 1 |  |  | 0 |  |  | 0 | 0 | 0 | 0 | 0 | 0
29 | Dn 50 | Cauruļvadu nostiprināšanas skavas | gab. | 2 |  |  | 0 |  |  | 0 | 0 | 0 | 0 | 0 | 0
30 | Dn 40 |  | gab. | 2 |  |  | 0 |  |  | 0 | 0 | 0 | 0 | 0 | 0
31 | Dn 32 |  | gab. | 5 |  |  | 0 |  |  | 0 | 0 | 0 | 0 | 0 | 0
32 | Dn 25 |  | gab. | 60 |  |  | 0 |  |  | 0 | 0 | 0 | 0 | 0 | 0
33 | Dn 20 |  | gab. | 120 |  |  | 0 |  |  | 0 | 0 | 0 | 0 | 0 | 0
39 | ½" | Ventilis sistēmas tukšošanai | gab. | 48 |  |  | 0 |  |  | 0 | 0 | 0 | 0 | 0 | 0
40 | ½" | Balansējošais ventilis - termostatiskais cirkulācijas vārsts | gab. | 24 |  |  | 0 |  |  | 0 | 0 | 0 | 0 | 0 | 0
41 | ½" | Automātiskais atgaisotājs | gab. | 48 |  |  | 0 |  |  | 0 | 0 | 0 | 0 | 0 | 0
42 | Dn 50 | Projektētā karstā ūdensvada pievienojums pie siltummezgla | kompl. | 2 |  |  | 0 |  |  | 0 | 0 | 0 | 0 | 0 | 0
43 | Dn 32 | Projektētā cirkulācijas ūdensvada pievienojums pie siltummezgla | kompl. | 2 |  |  | 0 |  |  | 0 | 0 | 0 | 0 | 0 | 0
44 |  | Projektēto ūdensvadu ievadu pieslēgšana dzīvokļos pie esošajām ūdensapgādes caurulēm | vietas | 104 |  |  | 0 |  |  | 0 | 0 | 0 | 0 | 0 | 0
45 |  | Izbūvētās ūdensvada sistēmas pārbaude un nodošana | kompl. | 1 |  |  | 0 |  |  | 0 | 0 | 0 | 0 | 0 | 0
|  | Dvieļu žāvētāja mezgls |  |  |  |  | 0 |  |  | 0 | 0 | 0 | 0 | 0 | 0
1 | Dn15, L=500mm, h=500mm | Nerūsējošā tērauda dvieļu žāvētājs | gab. | 104 |  |  | 0 |  |  | 0 | 0 | 0 | 0 | 0 | 0
2 |  | Kronšteiņi dvieļu žāvētāja stiprināšanai | gab. | 208 |  |  | 0 |  |  | 0 | 0 | 0 | 0 | 0 | 0
3 | Ø20 × ½" | Līkums ar iekšējo vītni -presējamais līkums ar iekšējo vītni, metāla | gab. | 208 |  |  | 0 |  |  | 0 | 0 | 0 | 0 | 0 | 0
4 | ½" | Nerūsējošā tērauda saskrūve, I/Ā | gab. | 208 |  |  | 0 |  |  | 0 | 0 | 0 | 0 | 0 | 0
5 | ½" | Nerūsējošā tērauda īsvītne | gab. | 208 |  |  | 0 |  |  | 0 | 0 | 0 | 0 | 0 | 0
Tiešās izmaksas kopā, t. sk. darba devēja sociālais nodoklis 23.59% | [10 empty] | 0 | 0 | 0 | 0 | 0
Sastādīja |  | 0
(paraksts un tā atšifrējums, datums)
Tāme sastādīta 20__. gada __. _________
Pārbaudīja |  | 0
(paraksts un tā atšifrējums, datums)
Sertifikāta Nr |  | 0
Piezīme:
• Siltināšanas un apmešanas darbi veicami saskaņā ar ETAG 004 „Eiropas tehniskā apstiprinājuma pamatnostādne ārējās siltumizolācijas sistēmām un apmetumam”
• Visiem būvmateriāliem jābūt marķētiem ar CE zīmi.
Note on D5: ALTUM Kompetentces centrs: Excel šūnu krāsas: Zaļa- aizpildāmas šūnas Dzeltena- šūnas automātiski aizpildās Liekos excel sheet, darba grāmatas izdzēst Liekās excel rindas izdzēst Uzsākt pirmo ierakstu rindā 14 Ar detalizēta informācija, par tāmju aizpildīšanu var iepazīties altum.lv ALTUM Forma 2 sistēma atpazīst un darbojas tikai ar altum.lv publicētajām tāmju sagatavēm. Tel. 67774064

## 15a
|  | Lokālā tāme Nr. | 15
Aukstā ūdens apgādes sistēmas atjaunošana
(darba veids vai konstruktīvā elementa nosaukums)
Attiecināmās izmaksas
|  | Būves nosaukums: | Daudzdzīvokļu dzīvojamā ēka
|  | Objekta nosaukums: | Daudzdzīvokļu dzīvojamās ēkas energoefektivitātes paaugstināšanas pasākumi Dzintaru ielā 97/99, Liepājā
|  | Objekta adrese: | Dzintaru iela 97/99, Liepāja
|  | Pasūtījuma Nr. | WS-44-15
Tāme sastādīta 20__. gada tirgus cenās, pamatojoties uz AR un BK daļas rasējumiem | [8 empty] | Tāmes izmaksas EUR |  |  |  | 0
Tāme sastādīta 20__. gada __. _________
Nr.p.k. | Kods | Darba nosaukums | Mērvienība | Daudzums | Vienības izmaksas | [5 empty] | Kopā uz visu apjomu
[5 empty] | Laika norma (c/h) | Darba samaksas likme (EUR/h) | Darba alga (EUR) | Būvizstrādājumi (EUR) | Mehānismi (EUR) | Kopā (EUR) | Laika norma (c/h) | Darba alga (EUR) | Būvizstrādājumi (EUR) | Mehānismi (EUR) | Kopā (EUR)
1 | Dn16÷50 | Demontējamas ūdensvada caurules un tās stirpinājumi | m | 178 |  |  | 0 |  |  | 0 | 0 | 0 | 0 | 0 | 0
2 | Ø63×5,8mm | PPR caurules un veidgabali no polipropilēna random kopolimēra paredzēta aukstā ūdens apgādei, PN10 | m | 27 |  |  | 0 |  |  | 0 | 0 | 0 | 0 | 0 | 0
3 | Ø50×4,6mm |  | m | 8 |  |  | 0 |  |  | 0 | 0 | 0 | 0 | 0 | 0
4 | Ø40×3,7mm |  | m | 7 |  |  | 0 |  |  | 0 | 0 | 0 | 0 | 0 | 0
5 | Ø32×2,9mm |  | m | 15 |  |  | 0 |  |  | 0 | 0 | 0 | 0 | 0 | 0
6 | Ø25×2,3mm |  | m | 52 |  |  | 0 |  |  | 0 | 0 | 0 | 0 | 0 | 0
7 | Ø20×1,9mm |  | m | 69 |  |  | 0 |  |  | 0 | 0 | 0 | 0 | 0 | 0
8 | Ø25×1/2" | Pāreja IV | gab. | 112 |  |  | 0 |  |  | 0 | 0 | 0 | 0 | 0 | 0
9 | Ø20×1/2" |  | gab. | 224 |  |  | 0 |  |  | 0 | 0 | 0 | 0 | 0 | 0
10 | Ø16×1/2" |  | gab. | 112 |  |  | 0 |  |  | 0 | 0 | 0 | 0 | 0 | 0
11 | Dn64×9mm | kaučuka izolācijas čaulām. | m | 27 |  |  | 0 |  |  | 0 | 0 | 0 | 0 | 0 | 0
12 | Dn54×9mm |  | m | 8 |  |  | 0 |  |  | 0 | 0 | 0 | 0 | 0 | 0
13 | Dn42×9mm |  | m | 7 |  |  | 0 |  |  | 0 | 0 | 0 | 0 | 0 | 0
14 | Dn35×9mm |  | m | 15 |  |  | 0 |  |  | 0 | 0 | 0 | 0 | 0 | 0
15 | Dn28×9mm |  | m | 52 |  |  | 0 |  |  | 0 | 0 | 0 | 0 | 0 | 0
16 | Dn22×9mm |  | m | 69 |  |  | 0 |  |  | 0 | 0 | 0 | 0 | 0 | 0
17 | Ø21,3×2,0>25×4,2 | Pāreja no n/t uz PPR | gab. | 12 |  |  | 0 |  |  | 0 | 0 | 0 | 0 | 0 | 0
18 | Dn 63 | PPR noslēgventili aukstajam ūdenim | gab. | 1 |  |  | 0 |  |  | 0 | 0 | 0 | 0 | 0 | 0
19 | Dn 50 |  | gab. | 3 |  |  | 0 |  |  | 0 | 0 | 0 | 0 | 0 | 0
20 | Dn 25 |  | gab. | 8 |  |  | 0 |  |  | 0 | 0 | 0 | 0 | 0 | 0
21 | Dn 20 |  | gab. | 16 |  |  | 0 |  |  | 0 | 0 | 0 | 0 | 0 | 0
22 | Dn 65 | Cauruļvadu nostiprināšanas skavas | gab. | 27 |  |  | 0 |  |  | 0 | 0 | 0 | 0 | 0 | 0
23 | Dn 50 |  | gab. | 8 |  |  | 0 |  |  | 0 | 0 | 0 | 0 | 0 | 0
24 | Dn 40 |  | gab. | 7 |  |  | 0 |  |  | 0 | 0 | 0 | 0 | 0 | 0
25 | Dn 32 |  | gab. | 15 |  |  | 0 |  |  | 0 | 0 | 0 | 0 | 0 | 0
26 | Dn 25 |  | gab. | 52 |  |  | 0 |  |  | 0 | 0 | 0 | 0 | 0 | 0
27 | Dn 20 |  | gab. | 69 |  |  | 0 |  |  | 0 | 0 | 0 | 0 | 0 | 0
28 | D 16 | PPR izlaides ventilis | gab. | 51 |  |  | 0 |  |  | 0 | 0 | 0 | 0 | 0 | 0
29 | Ø48,3×2,6mm | Tērauda aizsargcaurule | m | 9.5 |  |  | 0 |  |  | 0 | 0 | 0 | 0 | 0 | 0
30 |  | Projektēto ūdensvadu pieslēgšana pie siltummezgla | kompl. | 2 |  |  | 0 |  |  | 0 | 0 | 0 | 0 | 0 | 0
31 |  | Izbūvētās ūdensvada sistēmas pārbaude un nodošana | kompl. | 2 |  |  | 0 |  |  | 0 | 0 | 0 | 0 | 0 | 0
Tiešās izmaksas kopā, t. sk. darba devēja sociālais nodoklis 23.59% | [10 empty] | 0 | 0 | 0 | 0 | 0
Sastādīja |  | 0
(paraksts un tā atšifrējums, datums)
Tāme sastādīta 20__. gada __. _________
Pārbaudīja |  | 0
(paraksts un tā atšifrējums, datums)
Sertifikāta Nr |  | 0
Piezīme:
• Siltināšanas un apmešanas darbi veicami saskaņā ar ETAG 004 „Eiropas tehniskā apstiprinājuma pamatnostādne ārējās siltumizolācijas sistēmām un apmetumam”
• Visiem būvmateriāliem jābūt marķētiem ar CE zīmi.
Note on D5: ALTUM Kompetentces centrs: Excel šūnu krāsas: Zaļa- aizpildāmas šūnas Dzeltena- šūnas automātiski aizpildās Liekos excel sheet, darba grāmatas izdzēst Liekās excel rindas izdzēst Uzsākt pirmo ierakstu rindā 14 Ar detalizēta informācija, par tāmju aizpildīšanu var iepazīties altum.lv ALTUM Forma 2 sistēma atpazīst un darbojas tikai ar altum.lv publicētajām tāmju sagatavēm. Tel. 67774064

## 16a
|  | Lokālā tāme Nr. | 16
Kanalizācijas sistēmas atjaunošana
(darba veids vai konstruktīvā elementa nosaukums)
Attiecināmās izmaksas
|  | Būves nosaukums: | Daudzdzīvokļu dzīvojamā ēka
|  | Objekta nosaukums: | Daudzdzīvokļu dzīvojamās ēkas energoefektivitātes paaugstināšanas pasākumi Dzintaru ielā 97/99, Liepājā
|  | Objekta adrese: | Dzintaru iela 97/99, Liepāja
|  | Pasūtījuma Nr. | WS-44-15
Tāme sastādīta 20__. gada tirgus cenās, pamatojoties uz AR un BK daļas rasējumiem | [8 empty] | Tāmes izmaksas EUR |  |  |  | 0
Tāme sastādīta 20__. gada __. _________
Nr.p.k. | Kods | Darba nosaukums | Mērvienība | Daudzums | Vienības izmaksas | [5 empty] | Kopā uz visu apjomu
[5 empty] | Laika norma (c/h) | Darba samaksas likme (EUR/h) | Darba alga (EUR) | Būvizstrādājumi (EUR) | Mehānismi (EUR) | Kopā (EUR) | Laika norma (c/h) | Darba alga (EUR) | Būvizstrādājumi (EUR) | Mehānismi (EUR) | Kopā (EUR)
1 | Ø110 | Demontējamas kanalizācijas caurules un tās stiprinājumi | m | 648 |  |  | 0 |  |  | 0 | 0 | 0 | 0 | 0 | 0
2 | Ø139,7×4mm | Tērauda aizsargcaurule | m | 9 |  |  | 0 |  |  | 0 | 0 | 0 | 0 | 0 | 0
3 | Ø110, SN4 | Kanalizācijas caurule- kanalizācijas sistēmas iekšdarbu caurulei, tsk,s trejgabli pārejas peislēgumi un atzari | m | 318 |  |  | 0 |  |  | 0 | 0 | 0 | 0 | 0 | 0
4 | Ø75, SN4 |  | m | 330 |  |  | 0 |  |  | 0 | 0 | 0 | 0 | 0 | 0
5 | Ø110, T8 | kanalizācijas sistēmas iekšdarbu caurulei, tsk,s trejgabli pārejas peislēgumi un atzari | m | 90 |  |  | 0 |  |  | 0 | 0 | 0 | 0 | 0 | 0
6 | Ø110, SN4 | Pieslēguma vietas esošai kanalizācijas akai | vieta | 9 |  |  | 0 |  |  | 0 | 0 | 0 | 0 | 0 | 0
7 | Ø110 | Revīzija - kanalizācijas sistēmas iekšdarbu revīzija | gab. | 184 |  |  | 0 |  |  | 0 | 0 | 0 | 0 | 0 | 0
8 | Ø75 |  | gab. | 138 |  |  | 0 |  |  | 0 | 0 | 0 | 0 | 0 | 0
9 | Dn 110 | Cauruļu nostiprināšanas skavas, cinkotā tērauda ar gumijas aizsargkārtu | gab. | 159 |  |  | 0 |  |  | 0 | 0 | 0 | 0 | 0 | 0
10 | Dn 75 |  | gab. | 165 |  |  | 0 |  |  | 0 | 0 | 0 | 0 | 0 | 0
11 | Ø110 | Savienojums PVC/čuguns | obj. | 1 |  |  | 0 |  |  | 0 | 0 | 0 | 0 | 0 | 0
Tiešās izmaksas kopā, t. sk. darba devēja sociālais nodoklis 23.59% | [10 empty] | 0 | 0 | 0 | 0 | 0
Sastādīja |  | 0
(paraksts un tā atšifrējums, datums)
Tāme sastādīta 20__. gada __. _________
Pārbaudīja |  | 0
(paraksts un tā atšifrējums, datums)
Sertifikāta Nr |  | 0
Piezīme:
• Siltināšanas un apmešanas darbi veicami saskaņā ar ETAG 004 „Eiropas tehniskā apstiprinājuma pamatnostādne ārējās siltumizolācijas sistēmām un apmetumam”
• Visiem būvmateriāliem jābūt marķētiem ar CE zīmi.
Note on D5: ALTUM Kompetentces centrs: Excel šūnu krāsas: Zaļa- aizpildāmas šūnas Dzeltena- šūnas automātiski aizpildās Liekos excel sheet, darba grāmatas izdzēst Liekās excel rindas izdzēst Uzsākt pirmo ierakstu rindā 14 Ar detalizēta informācija, par tāmju aizpildīšanu var iepazīties altum.lv ALTUM Forma 2 sistēma atpazīst un darbojas tikai ar altum.lv publicētajām tāmju sagatavēm. Tel. 67774064

## 17a
|  | Lokālā tāme Nr. | 17
Papildus akts Nr.1
(darba veids vai konstruktīvā elementa nosaukums)
Attiecināmās izmaksas
|  | Būves nosaukums: | Daudzdzīvokļu dzīvojamā ēka
|  | Objekta nosaukums: | Daudzdzīvokļu dzīvojamās ēkas energoefektivitātes paaugstināšanas pasākumi Dzintaru ielā 97/99, Liepājā
|  | Objekta adrese: | Dzintaru iela 97/99, Liepāja
|  | Pasūtījuma Nr. | WS-44-15
Tāme sastādīta 20__. gada tirgus cenās, pamatojoties uz AR un BK daļas rasējumiem | [8 empty] | Tāmes izmaksas EUR |  |  |  | 0
Tāme sastādīta 20__. gada __. _________
Nr.p.k. | Kods | Darba nosaukums | Mērvienība | Daudzums | Vienības izmaksas | [5 empty] | Kopā uz visu apjomu
[5 empty] | Laika norma (c/h) | Darba samaksas likme (EUR/h) | Darba alga (EUR) | Būvizstrādājumi (EUR) | Mehānismi (EUR) | Kopā (EUR) | Laika norma (c/h) | Darba alga (EUR) | Būvizstrādājumi (EUR) | Mehānismi (EUR) | Kopā (EUR)
|  | Lokālā tāme Nr. 5 ‘’Impostu atjaunošanai ēkas fasādēs’’. |  |  |  |  | 0 |  |  | 0 | 0 | 0 | 0 | 0 | 0
1 | līg.c. | Imposta siltināšana ar putupolistirola plātnēm stiprinot pie esošās dēļu virsmas ar līmjavu meh.dībeļiem | m² | 263 |  |  | 0 |  |  | 0 | 0 | 0 | 0 | 0 | 0
|  | Siltumizolācija Tenapor Extra EPS 100 vai ekvivalents, variējot biezumus ( 40-70mm ) | m² | 276.25 |  |  | 0 |  |  | 0 | 0 | 0 | 0 | 0 | 0
|  | CT 84 “Express” vai ekvivalents poliuretāna līme EPS plātnēm | gab | 25.92 |  |  | 0 |  |  | 0 | 0 | 0 | 0 | 0 | 0
|  | Dībelis ar koka skrūvi | gab | 2630 |  |  | 0 |  |  | 0 | 0 | 0 | 0 | 0 | 0
2 | līg.c. | 1. meh. klases apmetuma izveidošana: 1 kārtas armējošās javas un armējošā stikla šķiedras sieta uzklāšana uz putupolistirola (ekvivalents Ceresit CT 190) | m² | 263 |  |  | 0 |  |  | 0 | 0 | 0 | 0 | 0 | 0
|  | Siets stikla šķiedra | m² | 289.3 |  |  | 0 |  |  | 0 | 0 | 0 | 0 | 0 | 0
|  | Līmjava Ceresit CT 190 vai ekvivalents | kg | 2125 |  |  | 0 |  |  | 0 | 0 | 0 | 0 | 0 | 0
3 | līg.c. | Ārsienu siltināšana ar akmensvati līmējot un piestiprinot to pie ārsienas ar mehāniskajiem stiprinājumiem | m² | 221 |  |  | 0 |  |  | 0 | 0 | 0 | 0 | 0 | 0
|  | Grunts Cerasit CT 17 vai ekvivalents | kg | 66.3 |  |  | 0 |  |  | 0 | 0 | 0 | 0 | 0 | 0
|  | Līmjava Ceresit CT 190 vai ekvivalents | kg | 1105 |  |  | 0 |  |  | 0 | 0 | 0 | 0 | 0 | 0
|  | Akmensvate Paroc Linio 10 vai ekvivalents, b=160mm | m² | 232.1 |  |  | 0 |  |  | 0 | 0 | 0 | 0 | 0 | 0
|  | Dībeli EJOT H4 Eco vai ekvivalents 215mm | gab | 1326 |  |  | 0 |  |  | 0 | 0 | 0 | 0 | 0 | 0
|  | Siets stikla šķiedra | m² | 243.1 |  |  | 0 |  |  | 0 | 0 | 0 | 0 | 0 | 0
4 | līg.c. | 1. meh. klases apmetuma izveidošana: 1 kārtas armējošās javas un armējošā stikla šķiedras sieta uzklāšana (Ceresit CT 190 vai ekvivalents), zemapmetuma grunts uzklāšana (Ceresit CT 16 vai ekvivalents), dekoratīvā gatavā silikona apmetuma ar tonējumu uznešana (Ceresit CT174 vai ekvivalents). | m² | 221 |  |  | 0 |  |  | 0 | 0 | 0 | 0 | 0 | 0
|  | Grunts Ceresit CT 16 vai ekvivalents | kg | 66.3 |  |  | 0 |  |  | 0 | 0 | 0 | 0 | 0 | 0
|  | Līmjava Ceresit CT 190 vai ekvivalents | kg | 1105 |  |  | 0 |  |  | 0 | 0 | 0 | 0 | 0 | 0
|  | Siliktā -silikona homogēnais apmetums Ceresit CT174 vai ekvivalents, 2mm graudu lielums | kg | 817.7 |  |  | 0 |  |  | 0 | 0 | 0 | 0 | 0 | 0
|  | Paligmateriāli | kmpl. | 19.89 |  |  | 0 |  |  | 0 | 0 | 0 | 0 | 0 | 0
|  | Lokālā tāme Nr. 1 ''Ārsienu siltināšanas darbi'' |  |  |  |  | 0 |  |  | 0 | 0 | 0 | 0 | 0 | 0
|  | Zemapmetuma grunts un dekoratīvā apmetuma uzklāšana uz logu un durvju ailēm | m² | 852.7 |  |  | 0 |  |  | 0 | 0 | 0 | 0 | 0 | 0
|  | Grunts Ceresit CT 16 vai ekvivalents | kg | 255.81 |  |  | 0 |  |  | 0 | 0 | 0 | 0 | 0 | 0
|  | Siliktā -silikona homogēnais apmetums Ceresit CT174 vai ekvivalents, 2mm graudu lielums | kg | 3154.99 |  |  | 0 |  |  | 0 | 0 | 0 | 0 | 0 | 0
|  | Palīgmateriāli | kmpl. | 76.743 |  |  | 0 |  |  | 0 | 0 | 0 | 0 | 0 | 0
|  | Lokālā tāmē Nr. 10 ''Bēniņu siltināšana'' |  |  |  |  | 0 |  |  | 0 | 0 | 0 | 0 | 0 | 0
5 | līg.c. | Ventilācijas atvērumu ierīkošana / urbjot panelī Ø150 mm atvērumu pēc sistēmas : 6,4 m panelī 4 gab , 3,2 m panelī 2 gab | gb. | 158 |  |  | 0 |  |  | 0 | 0 | 0 | 0 | 0 | 0
|  | * gaisa vadu ierīkošana esošo atvērumu vietās - montējot Ø150 mm atvērumā , ar restīti fasādē un uzliekumu bēniņos, l=1 m | gb. | 158 |  |  | 0 |  |  | 0 | 0 | 0 | 0 | 0 | 0
|  | Lokālā tāme Nr. 9 ''Jumta seguma atjaunošana 2 kārtās un jumta pieslēguma detaļu ierīkošana'' |  |  |  |  | 0 |  |  | 0 | 0 | 0 | 0 | 0 | 0
6 | līg.c. | Jumta margas - trose Ø8, L=128 m; drošības ierīču stiprināšanai visā jumta garumā, troses stiprinājumi betonam, s=5,25* m, uz visu jumtu nepieciešami 27 stiprinājumi - precizēt pēc vietas | m | 128 |  |  | 0 |  |  | 0 | 0 | 0 | 0 | 0 | 0
Tiešās izmaksas kopā, t. sk. darba devēja sociālais nodoklis 23.59% | [10 empty] | 0 | 0 | 0 | 0 | 0
Sastādīja |  | 0
(paraksts un tā atšifrējums, datums)
Tāme sastādīta 20__. gada __. _________
Pārbaudīja |  | 0
(paraksts un tā atšifrējums, datums)
Sertifikāta Nr |  | 0
Piezīme:
• Siltināšanas un apmešanas darbi veicami saskaņā ar ETAG 004 „Eiropas tehniskā apstiprinājuma pamatnostādne ārējās siltumizolācijas sistēmām un apmetumam”
• Visiem būvmateriāliem jābūt marķētiem ar CE zīmi.
Note on D5: ALTUM Kompetentces centrs: Excel šūnu krāsas: Zaļa- aizpildāmas šūnas Dzeltena- šūnas automātiski aizpildās Liekos excel sheet, darba grāmatas izdzēst Liekās excel rindas izdzēst Uzsākt pirmo ierakstu rindā 14 Ar detalizēta informācija, par tāmju aizpildīšanu var iepazīties altum.lv ALTUM Forma 2 sistēma atpazīst un darbojas tikai ar altum.lv publicētajām tāmju sagatavēm. Tel. 67774064