## Kopt a
APSTIPRINU
(pasūtītāja paraksts un tā atsifrējums)
Z.v.
2019.gada 10.decembrī
Būvniecības koptāme
Attiecināmās izmaksas
Būves nosaukums: | Daudzīvokļu dzīvojamā māja
Objekta nosaukums: | fasādes vienkāršotā atjaunošana
Objekta adrese: | Lēņu iela 2, Liepājā
Pasūtījuma Nr: | WS-90-17 Līg.Nr. 2017/3-62/479
Nr. P.k. | Objekta nosaukums | Objekta izmaksas (EUR)
1 | Daudzdzīvokļu dzīvojamās mājas Lēņu ielā 2, Liepājā, energoefektivitātes paagsutināšanas pasākumi | 0
| Kopā: | 0
PVN (21%) |  | 0
Sastādīja
(paraksts un tā atšifrējums, datums)
Sertifikāta Nr.
Tāme sastādīta 2021. gada
Ievērībai!
Pretendents ir tiesīgs izmantot tikai Pasūtītāja pievienoto būvizmaksu noteikšanas tāmes veidni.

## Kops a
Kopsavilkuma aprēķini pa darbu veidiem vai konstruktīvo elementu veidiem
(darba veids vai konstruktīvā elementa nosaukums)
Attiecināmās izmaksas
Būves nosaukums: |  |  | Daudzīvokļu dzīvojamā māja
Objekta nosaukums: |  |  | fasādes vienkāršotā atjaunošana
Objekta adrese: |  |  | Lēņu iela 2, Liepājā
Pasūtījuma Nr. |  |  | WS-90-17 Līg.Nr. 2017/3-62/479
|  | Par kopejo summu, EUR | 0
|  | Kopējā darbietilpība, c/h | 0
Nr.p.k. | kods; tāmes Nr: | Darba veids vai konstruktīvā elementa nosaukums |  | Tāmes izmaksas (EUR) | Tai skaitā |  |  | Darbietilpība (c/h)
[5 empty] | darba alga (EUR) | materiāli (EUR) | mehānismi (EUR)
1 | 1 | Fasādes atjaunošanas darbi |  | 0 | 0 | 0 | 0 | 0
2 | 2 | Cokola siltināšana |  | 0 | 0 | 0 | 0 | 0
3 | 3 | Logu un durvju nomaiņa |  | 0 | 0 | 0 | 0 | 0
4 | 4 | Pagraba siltināšana |  | 0 | 0 | 0 | 0 | 0
5 | 5 | Bēniņu siltināšana |  | 0 | 0 | 0 | 0 | 0
6 | 6 | Ieejas atjaunošana |  | 0 | 0 | 0 | 0 | 0
7 | 7 | Lodžiju margas atjaunošana |  | 0 | 0 | 0 | 0 | 0
8 | 8 | Jumta atjaunošana |  | 0 | 0 | 0 | 0 | 0
9 | 9 | Gāzesvada atvirzīšana |  | 0 | 0 | 0 | 0 | 0
10 | 10 | Ūdensapgādes sistēmas atjaunošana |  | 0 | 0 | 0 | 0 | 0
11 | 11 | Sadzīves kanalizācijas atjaunošana |  | 0 | 0 | 0 | 0 | 0
12 | 12 | Zībens aizsardzības sistēmas zibuve |  | 0 | 0 | 0 | 0 | 0
Kopā |  |  |  | 0 | 0 | 0 | 0 | 0
Virsizdevumi |  |  |  | 0
t.sk.darba aizsardzība |  |  |  | 0
Peļņa |  |  |  | 0
Pavisam kopā |  |  |  | 0
|  | Finanšu rezerve | 2% | 0
|  | Kopā ar finanšu rezervi |  | 0
Sastādīja |  | 0
(paraksts un tā atšifrējums, datums)
Tāme sastādīta 2021. gada
Pārbaudīja |  | 0
(paraksts un tā atšifrējums, datums)
Sertifikāta Nr. |  | 0
Note on D6: ALTUM Kompetentces centrs: Excel šūnu krāsas: Zaļa- aizpildāmas šūnas Dzeltena- šūnas automātiski aizpildās Liekos excel sheet, darba grāmatas, izdēts. Liekās excel rindas izdzēst Ar detalizēta informācija, par tāmju aizpildīšanu var iepazīties altum.lv ALTUM Forma 2 sistēma atpazīst un darbojas tikai ar altum.lv publicētajām tāmju sagatavēm. Tel. 67774064

## 1a
|  | Lokālā tāme Nr. | 1
Fasādes atjaunošanas darbi
(darba veids vai konstruktīvā elementa nosaukums)
Attiecināmās izmaksas
|  | Būves nosaukums: | Daudzīvokļu dzīvojamā māja
|  | Objekta nosaukums: | fasādes vienkāršotā atjaunošana
|  | Objekta adrese: | Lēņu iela 2, Liepājā
|  | Pasūtījuma Nr. | WS-90-17 Līg.Nr. 2017/3-62/479
Tāme sastādīta 2021. gada tirgus cenās, pamatojoties uz AR un BK daļas rasējumiem | [8 empty] | Tāmes izmaksas EUR |  |  |  | 0
Tāme sastādīta 2021. gada
Nr.p.k. | Kods | Darba nosaukums | Mērvienība | Daudzums | Vienības izmaksas | [5 empty] | Kopā uz visu apjomu
[5 empty] | Laika norma (c/h) | Darba samaksas likme (EUR/h) | Darba alga (EUR) | Būvizstrādājumi (EUR) | Mehānismi (EUR) | Kopā (EUR) | Laika norma (c/h) | Darba alga (EUR) | Būvizstrādājumi (EUR) | Mehānismi (EUR) | Kopā (EUR)
1 | līg.c. | Metāla nožogojuma montāža, h=2,0 m | m | 113 |  |  | 0 |  |  | 0 | 0 | 0 | 0 | 0 | 0
2 | līg.c. | Žogs 3,5×2m | gb. | 32.2857 |  |  | 0 |  |  | 0 | 0 | 0 | 0 | 0 | 0
3 | līg.c. | Pēda | gb. | 33.2857 |  |  | 0 |  |  | 0 | 0 | 0 | 0 | 0 | 0
4 | līg.c. | Signāllentes novilkšana. | m | 113 |  |  | 0 |  |  | 0 | 0 | 0 | 0 | 0 | 0
5 | līg.c. | Sastatņu montēšana | m² | 2670 |  |  | 0 |  |  | 0 | 0 | 0 | 0 | 0 | 0
6 | līg.c. | Sastatnes | m² | 2670 |  |  | 0 |  |  | 0 | 0 | 0 | 0 | 0 | 0
7 | līg.c. | Moduļu tualetes uzstādīšana | gb. | 1 |  |  | 0 |  |  | 0 | 0 | 0 | 0 | 0 | 0
8 | līg.c. | Moduļu mājas uzstādīšana. Paredzēts 24 cilvēkiem. | gb. | 1 |  |  | 0 |  |  | 0 | 0 | 0 | 0 | 0 | 0
9 | līg.c. | Atkritumu konteineru izvietošana. | gb. | 1 |  |  | 0 |  |  | 0 | 0 | 0 | 0 | 0 | 0
10 | līg.c. | Būvtāfeles uzstādīšana | gb. | 1 |  |  | 0 |  |  | 0 | 0 | 0 | 0 | 0 | 0
11 | līg.c. | Cokola profila līstes montēšana gala fasādēs | m | 39.5 |  |  | 0 |  |  | 0 | 0 | 0 | 0 | 0 | 0
12 | S1, S2,S6,S7 P4 | Ārsienu siltināšana ar akmensvati līmējot un piestiprinot to pie ārsienas ar mehāniskajiem stiprinājumiem | m² | 1804.2 |  |  | 0 |  |  | 0 | 0 | 0 | 0 | 0 | 0
13 | līg.c. | Grunts | kg | 360.84 |  |  | 0 |  |  | 0 | 0 | 0 | 0 | 0 | 0
14 | līg.c. | Līmjava | kg | 9021 |  |  | 0 |  |  | 0 | 0 | 0 | 0 | 0 | 0
15 | līg.c. | S1 - Apmetuma sistēma virs siltinājuma - AS1 (b=7mm), grunts, siltinājums-akmensvate, λ=0,036W/m²K, b=150mm, līmjava grunts, esošā siena - betona panelis (b=250/370mm) | m² | 148.8 |  |  | 0 |  |  | 0 | 0 | 0 | 0 | 0 | 0
16 | līg.c. | S2 - Apmetuma sistēma virs siltinājuma - AS1 (b=7mm), grunts, siltinājums-akmensvate, λ=0,036W/m²K, b=180mm, līmjava grunts, esošā siena - betona paneļi (b=500/300mm) | m² | 1056.4 |  |  | 0 |  |  | 0 | 0 | 0 | 0 | 0 | 0
17 | līg.c. | S6 - Apmetuma sistēma virs siltinājuma -AS1 (b=7mm), siltinājums putupolistirola plāksne λ=0,034W/mK, b=50mm, līmjava , grunts, esoša siena betona panelis (b=250mm) | m² | 119.1 |  |  | 0 |  |  | 0 | 0 | 0 | 0 | 0 | 0
18 | līg.c. | S7 - Apmetuma sistēma virs siltinājuma -AS1, AS2 (b=7mm), siltinājums SPU materiāls, λ=0,021W/mK, b=50mm, līmjava , grunts, esoša siena -betona panelis (b=150/220/300mm) | m² | 420.7 |  |  | 0 |  |  | 0 | 0 | 0 | 0 | 0 | 0
19 | līg.c. | P4 - Apmetums , apmetuma sistēma AS1,siltinājums putupolistirola plāksnes , λ=0,031W/mK b=150mm, līmjava, grunts, esošs dz-betona pārsegums, b=220mm | m² | 59.2 |  |  | 0 |  |  | 0 | 0 | 0 | 0 | 0 | 0
20 | līg.c. | Dībeli virsmas klasifikācija ETA A,B,C,D,E, galvas Ø60, nagla tērauda Ø8/10, Punkta siltumatdeves koeficients 0,001 W/K, min iestrādes dziļums >35mm, vai ekvivalents 255mm | gb. | 8850.8 |  |  | 0 |  |  | 0 | 0 | 0 | 0 | 0 | 0
21 | līg.c. | Dībeli virsmas klasifikācija ETA A,B,C,D,E, galvas Ø60, nagla tērauda Ø8/10, Punkta siltumatdeves koeficients 0,001 W/K, min iestrādes dziļums >35mm, vai ekvivalents 135mm | gab. | 3778.6 |  |  | 0 |  |  | 0 | 0 | 0 | 0 | 0 | 0
22 | līg.c. | SP-1 - Sendvičpanelis, KS 1000 AWP H, KINGSPAN ražot. Vai ekvivalents, λ=0,028W/mK , b=80mm | m² | 143.7 |  |  | 0 |  |  | 0 | 0 | 0 | 0 | 0 | 0
23 | līg.c. | HAT profils H20 100x1,5 l=26,3x 8gab; kopā 210,4m | kg | 359.784 |  |  | 0 |  |  | 0 | 0 | 0 | 0 | 0 | 0
24 | līg.c. | ķīļenkuri Ø8 | gab | 424 |  |  | 0 |  |  | 0 | 0 | 0 | 0 | 0 | 0
25 | līg.c. | Dekoratīvas joslas dobumu pie loga ( sendvičpaneļu un ārsienas ) aizpildījums ar akmensvati , λ=0,036W/m²K | m³ | 3 |  |  | 0 |  |  | 0 | 0 | 0 | 0 | 0 | 0
|  | Stiprākas klases apmetums fasādē saskaņa ar shēmu AR-4, AR-5 lapās (ieejas mezgls un tam pieder. elementi) |  |  |  |  | 0 |  |  | 0 | 0 | 0 | 0 | 0 | 0
26 | līg.c. | 1. meh. klases (AS2) apmetuma izveidošana: 2 kārtas armējošās javas un armējošā stikla šķiedras sieta uzklāšana, zemapmetuma grunts uzklāšana,drupināta granīta un akrila dispersijas saistvielas dekoratīvais apmetums pēc krāsu pases | m² | 22.2 |  |  | 0 |  |  | 0 | 0 | 0 | 0 | 0 | 0
27 | līg.c. | Līmjava 4mm | kg | 111 |  |  | 0 |  |  | 0 | 0 | 0 | 0 | 0 | 0
28 | līg.c. | Armējošais stiklšķiedras siets - 160g/m², 2 kārtas | m2 | 48.84 |  |  | 0 |  |  | 0 | 0 | 0 | 0 | 0 | 0
29 | līg.c. | Stūra profils | m | 3.33 |  |  | 0 |  |  | 0 | 0 | 0 | 0 | 0 | 0
30 | līg.c. | grunts SAKRET QG vai ekvivalents | kg | 11.1 |  |  | 0 |  |  | 0 | 0 | 0 | 0 | 0 | 0
31 | līg.c. | dekoratīvais apmetums | kg | 82.14 |  |  | 0 |  |  | 0 | 0 | 0 | 0 | 0 | 0
32 | līg.c. | Paligmateriāli | kpl | 2 |  |  | 0 |  |  | 0 | 0 | 0 | 0 | 0 | 0
|  | Vajākas klases apmetums fasādē saskaņā ar shēmu AR-4, AR-5 lapās |  |  |  |  | 0 |  |  | 0 | 0 | 0 | 0 | 0 | 0
33 | līg.c. | 2. meh. klases (AS1) apmetuma izveidošana: 1 kārta armējošās javas un armējošā stikla šķiedras sieta uzklāšana, zemapmetuma grunts uzklāšana,silikona sveķu bāzes maisījuma , ārmēto ar sintētisko šķiedru uznešana.Tonis pēc krāsu pases. | m² | 1725.4 |  |  | 0 |  |  | 0 | 0 | 0 | 0 | 0 | 0
34 | līg.c. | Līmjava 4mm | kg | 8627 |  |  | 0 |  |  | 0 | 0 | 0 | 0 | 0 | 0
35 | līg.c. | Armējošais stiklšķiedras siets - 160g/m², 1 kārta | m2 | 1897.94 |  |  | 0 |  |  | 0 | 0 | 0 | 0 | 0 | 0
36 | līg.c. | Stūra profils | m | 258.81 |  |  | 0 |  |  | 0 | 0 | 0 | 0 | 0 | 0
37 | līg.c. | grunts SAKRET PG vai ekvivalents | kg | 517.62 |  |  | 0 |  |  | 0 | 0 | 0 | 0 | 0 | 0
38 | līg.c. | Siliktā-silikona homogēnais apmetums, 2 mm graudu lielums | kg | 6383.98 |  |  | 0 |  |  | 0 | 0 | 0 | 0 | 0 | 0
39 | līg.c. | Paligmateriāli | kpl | 156 |  |  | 0 |  |  | 0 | 0 | 0 | 0 | 0 | 0
40 | līg.c. | Logu, durvju aiļu apdare ar akmensvates plātnēm, λ=0,037 W/m²K platums~0.18*m, b=0,03m | m² | 17.14 |  |  | 0 |  |  | 0 | 0 | 0 | 0 | 0 | 0
41 | līg.c. | Logu, durvju aiļu apdare ar akmensvates plātnēm, λ=0,037 W/m²K platums~0.25m, b=0,03m | m² | 28.22 |  |  | 0 |  |  | 0 | 0 | 0 | 0 | 0 | 0
42 | līg.c. | Dziļumgrunts | kg | 13.608 |  |  | 0 |  |  | 0 | 0 | 0 | 0 | 0 | 0
43 | līg.c. | Siltumizolācija sienām | m2 | 52.164 |  |  | 0 |  |  | 0 | 0 | 0 | 0 | 0 | 0
44 | līg.c. | Līmjava | kg | 226.8 |  |  | 0 |  |  | 0 | 0 | 0 | 0 | 0 | 0
45 | līg.c. | Dībeli virsmas klasifikācija ETA A,B,C,D,E, galvas Ø60, nagla tērauda Ø8/10, Punkta siltumatdeves koeficients 0,001 W/K, min iestrādes dziļums >35mm, vai ekvivalents 95mm | gb | 318 |  |  | 0 |  |  | 0 | 0 | 0 | 0 | 0 | 0
46 | līg.c. | Loga armēšana ar stikla šķiedras loksnēm axb=500x300mm stūros; marķējums (1) sk.AR-14 lapā | m² | 15 |  |  | 0 |  |  | 0 | 0 | 0 | 0 | 0 | 0
47 | līg.c. | Līmjava 4mm | kg | 75 |  |  | 0 |  |  | 0 | 0 | 0 | 0 | 0 | 0
48 | līg.c. | Armējošais stiklšķiedras siets - 160g/m², 2 kārtas | m2 | 33 |  |  | 0 |  |  | 0 | 0 | 0 | 0 | 0 | 0
49 | līg.c. | Loga armēšana ar stikla šķiedras loksnēm stūros iekšpusē axb= 200*x300; marķējums (2) sk.AR-14 lapā | m² | 8.16 |  |  | 0 |  |  | 0 | 0 | 0 | 0 | 0 | 0
50 | līg.c. | Līmjava 4mm | kg | 40.8 |  |  | 0 |  |  | 0 | 0 | 0 | 0 | 0 | 0
51 | līg.c. | Armējošais stiklšķiedras siets - 160g/m², 2kārtas | m2 | 17.952 |  |  | 0 |  |  | 0 | 0 | 0 | 0 | 0 | 0
52 | līg.c. | Pielaiduma profils | m | 112.85 |  |  | 0 |  |  | 0 | 0 | 0 | 0 | 0 | 0
53 | līg.c. | Loga armēšana ar stikla šķiedras loksnēm pa ailu perimetru, b=150mm; marķējums (3) sk.AR-14 lapā | m² | 15.04 |  |  | 0 |  |  | 0 | 0 | 0 | 0 | 0 | 0
54 | līg.c. | Līmjava 4mm | kg | 75.2 |  |  | 0 |  |  | 0 | 0 | 0 | 0 | 0 | 0
55 | līg.c. | Armējošais stiklšķiedras siets - 160g/m², 2 kārtas | m2 | 33.088 |  |  | 0 |  |  | 0 | 0 | 0 | 0 | 0 | 0
56 | līg.c. | Stūra profils | m | 93.8 |  |  | 0 |  |  | 0 | 0 | 0 | 0 | 0 | 0
57 | līg.c. | Profils ar lāsēni | m | 21.95 |  |  | 0 |  |  | 0 | 0 | 0 | 0 | 0 | 0
58 | līg.c. | Skārda palodžu montāža , b=250*-350*mm | m | 87.9 |  |  | 0 |  |  | 0 | 0 | 0 | 0 | 0 | 0
59 | līg.c. | palodzes montāžas profils (ārpusē) | m | 87.9 |  |  | 0 |  |  | 0 | 0 | 0 | 0 | 0 | 0
60 | līg.c. | Skārda apšuvums pa perimetru kāpņu telpas logiem ( ārsiena nosiltināta ar sendvičpaneļiem 80mm biez.)b=0,3*m | m² | 28.56 |  |  | 0 |  |  | 0 | 0 | 0 | 0 | 0 | 0
61 | līg.c. | Vēdināšanas komplekts FRESH 100 Thermo vai ekvivalents, montāža ārsienā | kmpl | 63 |  |  | 0 |  |  | 0 | 0 | 0 | 0 | 0 | 0
62 | līg.c. | Stūra profils ar armējumu visā augstumā visos ēkas stūros | m | 1128 |  |  | 0 |  |  | 0 | 0 | 0 | 0 | 0 | 0
63 | līg.c. | Skārda apšuvums pārējai S7/S2 ( sk. AR-12 šķēlums 3-3), b=200mm | m | 6 |  |  | 0 |  |  | 0 | 0 | 0 | 0 | 0 | 0
64 | līg.c. | Metāla karoga kāta turētāja montāža | gb. | 1 |  |  | 0 |  |  | 0 | 0 | 0 | 0 | 0 | 0
65 | līg.c. | Piekarāķu uzstādišana un kābeļu pārmontēšana. Piekarāķa parametri (paredzētas 3 vietas): Piekarāķis M20, L=520*mm SOT101.2 cauri balstam - esošai bēniņu sienai 250+ 180mm siltinājums. Piekarāķi izmanto izolētiem gaisvadiem, servisa kabeļiem, kā arī XLP - izolētiem kabeļiem. pagrieziena vai enkurbalstos. Piekarāķis ir aprīkots ar noslēgplāksni un izgatavots no karsti cinkota tērauda.Svars: 1.8 kg. Pārbaudes slodze: 30.6 Fx/kN. Pārbaudes slodze: 6.7 Fy/kN | kmpl. | 3 |  |  | 0 |  |  | 0 | 0 | 0 | 0 | 0 | 0
66 | līg.c. | Piekarāķu uzstādišana un kābeļu pārmontēšana. Piekarāķa parametri (paredzētas 4 vietas): Piekarāķis M20, L=320*mm SOT101.2 cauri balstam - esošai bēniņu sienai 250+50mm siltinājums . Piekarāķi izmanto izolētiem gaisvadiem, servisa kabeļiem, kā arī XLP - izolētiem kabeļiem. pagrieziena vai enkurbalstos. Piekarāķis ir aprīkots ar noslēgplāksni un izgatavots no karsti cinkota tērauda.Svars: 1.8 kg. Pārbaudes slodze: 30.6 Fx/kN. Pārbaudes slodze: 6.7 Fy/kN | kompl. | 4 |  |  | 0 |  |  | 0 | 0 | 0 | 0 | 0 | 0
67 | līg.c. | Būvgružu savākšana un aizvešana | m³ | 14 |  |  | 0 |  |  | 0 | 0 | 0 | 0 | 0 | 0
68 | līg.c. | Gružu konteiners | gb | 2 |  |  | 0 |  |  | 0 | 0 | 0 | 0 | 0 | 0
Tiešās izmaksas kopā, t. sk. darba devēja sociālais nodoklis 23.59% | [10 empty] | 0 | 0 | 0 | 0 | 0
Sastādīja |  | 0
(paraksts un tā atšifrējums, datums)
Tāme sastādīta 2021. gada
Pārbaudīja |  | 0
(paraksts un tā atšifrējums, datums)
Sertifikāta Nr |  | 0
Piezīme:
• Siltināšanas un apmešanas darbi veicami saskaņā ar ETAG 004 „Eiropas tehniskā apstiprinājuma pamatnostādne ārējās siltumizolācijas sistēmām un apmetumam”.
• Visiem būvmateriāliem jābūt marķētiem ar CE zīmi.
Note on D5: ALTUM Kompetentces centrs: Excel šūnu krāsas: Zaļa- aizpildāmas šūnas Dzeltena- šūnas automātiski aizpildās Liekos excel sheet, darba grāmatas, izdēts. Liekās excel rindas izdzēst Uzsākt pirmo ierakstu rindā 14 Ar detalizēta informācija, par tāmju aizpildīšanu var iepazīties altum.lv ALTUM Forma 2 sistēma atpazīst un darbojas tikai ar altum.lv publicētajām tāmju sagatavēm. Tel. 67774064

## 2a
|  | Lokālā tāme Nr. | 2
Cokola siltināšana
(darba veids vai konstruktīvā elementa nosaukums)
Attiecināmās izmaksas
|  | Būves nosaukums: | Daudzīvokļu dzīvojamā māja
|  | Objekta nosaukums: | fasādes vienkāršotā atjaunošana
|  | Objekta adrese: | Lēņu iela 2, Liepājā
|  | Pasūtījuma Nr. | WS-90-17 Līg.Nr. 2017/3-62/479
Tāme sastādīta 2021. gada tirgus cenās, pamatojoties uz AR un BK daļas rasējumiem | [8 empty] | Tāmes izmaksas EUR |  |  |  | 0
Tāme sastādīta 2021. gada
Nr.p.k. | Kods | Darba nosaukums | Mērvienība | Daudzums | Vienības izmaksas | [5 empty] | Kopā uz visu apjomu
[5 empty] | Laika norma (c/h) | Darba samaksas likme (EUR/h) | Darba alga (EUR) | Būvizstrādājumi (EUR) | Mehānismi (EUR) | Kopā (EUR) | Laika norma (c/h) | Darba alga (EUR) | Būvizstrādājumi (EUR) | Mehānismi (EUR) | Kopā (EUR)
1 | līg.c. | Ailu aiztaisīšana Z un D fasādes pusēs ar 150-200mm biez keramzītbetona bloku mūri | m³ | 0.62 |  |  | 0 |  |  | 0 | 0 | 0 | 0 | 0 | 0
2 | līg.c. | Java | m³ | 0.093 |  |  | 0 |  |  | 0 | 0 | 0 | 0 | 0 | 0
3 | līg.c. | Bloki | m³ | 0.5766 |  |  | 0 |  |  | 0 | 0 | 0 | 0 | 0 | 0
4 | līg.c. | Paligmateriāli | kpl | 1 |  |  | 0 |  |  | 0 | 0 | 0 | 0 | 0 | 0
|  | Cokola sagatavošana: |  |  |  |  | 0 |  |  | 0 | 0 | 0 | 0 | 0 | 0
5 | līg.c. | Grunts rakšanas darbi 1,2m dziļumā,1000 mm platumā | m³ | 162 |  |  | 0 |  |  | 0 | 0 | 0 | 0 | 0 | 0
6 | līg.c. | Cokola sienas sagatavošana siltināšanai - virsmu notīrīšana un gruntēšana, | m² | 301 |  |  | 0 |  |  | 0 | 0 | 0 | 0 | 0 | 0
7 | līg.c. | Grunts hidroizolācijai Denbit-R (11kg patēriņš aptuveni 0,5kg/m²) vai ekvivalents | kg | 150.5 |  |  | 0 |  |  | 0 | 0 | 0 | 0 | 0 | 0
8 | līg.c. | Jaunas šķidrās hidroizolācijas uzklāšana visā siltinājuma augstumā | m² | 301 |  |  | 0 |  |  | 0 | 0 | 0 | 0 | 0 | 0
9 | līg.c. | hidroizolācija Denbit-D (19kg patēriņš aptuveni 1,0kg/m²) vai ekvivalents | kg | 301 |  |  | 0 |  |  | 0 | 0 | 0 | 0 | 0 | 0
|  | Cokola daļas siltināšana atbilstoši tehnoloģijai: | m² | 202 |  |  | 0 |  |  | 0 | 0 | 0 | 0 | 0 | 0
10 | līg.c. | S3 apmetuma sistēma virs siltinājuma- AS2 (b=7mm), putupolistirola plāksne, λ=0,031W/mK, b=150mm, līmjava, vertikāla hidroizolācija, grunts, esoša betona siena (b=300mm), 1,0m dzīļumā no zemes atzīmes | m² | 95 |  |  | 0 |  |  | 0 | 0 | 0 | 0 | 0 | 0
11 | līg.c. | S4 apmetuma sistēma virs siltinājuma- AS2 (b=7mm), putupolistirola plāksne, λ=0,031 W/mK, b=150mm, līmjava, vertikāla hidroizolācija, grunts, esoša betona siena (b=400*mm), 1,0m dzīļumā no zemes atzīmes | m² | 107 |  |  | 0 |  |  | 0 | 0 | 0 | 0 | 0 | 0
12 | līg.c. | Putupolistirola siltumizolācija, λ=0,031W/mK, b=150mm | m2 | 218.05 |  |  | 0 |  |  | 0 | 0 | 0 | 0 | 0 | 0
13 | līg.c. | Līmjava | kg | 1010 |  |  | 0 |  |  | 0 | 0 | 0 | 0 | 0 | 0
14 | līg.c. | Dībeli virsmas klasifikācija ETA A,B,C,D,E, galvas Ø60, nagla tērauda Ø8/10, Punkta siltumatdeves koeficients 0,001 W/K, min iestrādes dziļums >35mm, vai ekvivalents 195mm | gb. | 1060.5 |  |  | 0 |  |  | 0 | 0 | 0 | 0 | 0 | 0
15 | līg.c. | S5 apmetuma sistēma virs siltinājuma- AS2 (b=7mm), putupolistirola plāksne, λ=0,031W/mK, b=50mm, līmjava, vertikāla hidroizolācija, grunts, esošs betona panelis- pilastrs cokola līmenī (b=150mm), 1 m dziļumā no zemes atzīmes | m² | 101.6 |  |  | 0 |  |  | 0 | 0 | 0 | 0 | 0 | 0
16 | līg.c. | Putupolistirola siltumizolācija, λ=0,031 W/mK, b=50mm | m2 | 116.84 |  |  | 0 |  |  | 0 | 0 | 0 | 0 | 0 | 0
17 | līg.c. | Līmjava CERESIT ZS vai ekvivalents | kg | 508 |  |  | 0 |  |  | 0 | 0 | 0 | 0 | 0 | 0
18 | līg.c. | Dībeli virsmas klasifikācija ETA A,B,C,D,E, galvas Ø60, nagla tērauda Ø8/10, Punkta siltumatdeves koeficients 0,001 W/K, min iestrādes dziļums >35mm, vai ekvivalents 135mm | gb | 533.4 |  |  | 0 |  |  | 0 | 0 | 0 | 0 | 0 | 0
19 | līg.c. | Atrakto vietu aizbēršana ar esošo minerālgrunti | m³ | 146.6 |  |  | 0 |  |  | 0 | 0 | 0 | 0 | 0 | 0
|  | Apmetums: |  |  |  |  | 0 |  |  | 0 | 0 | 0 | 0 | 0 | 0
20 | līg.c. | 1. meh. klases (AS2) apmetuma izveidošana: 2 kārtas armējošās javas un armējošā stikla šķiedras sieta uzklāšana, zemapmetuma grunts uzklāšana, drupināta granīta un akrila dispersijas saistvielas dekoratīvais apmetums pēc krāsu pases | m² | 167.7 |  |  | 0 |  |  | 0 | 0 | 0 | 0 | 0 | 0
21 | līg.c. | Armējošā līmjava | kg | 838.5 |  |  | 0 |  |  | 0 | 0 | 0 | 0 | 0 | 0
22 | līg.c. | Armējošais stiklšķiedras siets - 160g/m², 2 kārtas | m2 | 368.94 |  |  | 0 |  |  | 0 | 0 | 0 | 0 | 0 | 0
23 | līg.c. | Grunts SAKRET QG vai ekvivalents | kg | 83.85 |  |  | 0 |  |  | 0 | 0 | 0 | 0 | 0 | 0
24 | līg.c. | dekoratīvais apmetums | kg | 838.5 |  |  | 0 |  |  | 0 | 0 | 0 | 0 | 0 | 0
25 | līg.c. | Apmetuma apakšējās daļas izolācija (apmetuma norāvums) | m | 130 |  |  | 0 |  |  | 0 | 0 | 0 | 0 | 0 | 0
26 | līg.c. | AQUAFIN-1K izolācija vai ekvivalents | kg | 39 |  |  | 0 |  |  | 0 | 0 | 0 | 0 | 0 | 0
27 | līg.c. | AQUAFIN-2K/M hidroizolācija vai ekvivalents | kg | 78 |  |  | 0 |  |  | 0 | 0 | 0 | 0 | 0 | 0
|  | Jaunu bruģakmens lietusūdens novadīšanas apmaļu ierīkošana: |  |  |  |  | 0 |  |  | 0 | 0 | 0 | 0 | 0 | 0
28 | līg.c. | Ģeotekstila plēves ieklāšana | m² | 30.5 |  |  | 0 |  |  | 0 | 0 | 0 | 0 | 0 | 0
29 | līg.c. | Šķembas (fr.40-70mm) kārtas ieklāšana 100mm | m³ | 3.05 |  |  | 0 |  |  | 0 | 0 | 0 | 0 | 0 | 0
30 | līg.c. | šķembas | m³ | 3.355 |  |  | 0 |  |  | 0 | 0 | 0 | 0 | 0 | 0
31 | līg.c. | Šķembas (fr.0-40mm) kārtas ieklāšana 50mm | m³ | 1.525 |  |  | 0 |  |  | 0 | 0 | 0 | 0 | 0 | 0
32 | līg.c. | šķembas | m³ | 1.6775 |  |  | 0 |  |  | 0 | 0 | 0 | 0 | 0 | 0
33 | līg.c. | Grants kārtas ieklāšana 50mm | m³ | 1.525 |  |  | 0 |  |  | 0 | 0 | 0 | 0 | 0 | 0
34 | līg.c. | grants | m³ | 1.6775 |  |  | 0 |  |  | 0 | 0 | 0 | 0 | 0 | 0
35 | līg.c. | Bruģakmens 700mm biez.likšana 26gb./m² | m² | 30.5 |  |  | 0 |  |  | 0 | 0 | 0 | 0 | 0 | 0
36 | līg.c. | Betona bruģis b=50 | m² | 32.025 |  |  | 0 |  |  | 0 | 0 | 0 | 0 | 0 | 0
37 | līg.c. | Izsijas -50mm | m³ | 1.6775 |  |  | 0 |  |  | 0 | 0 | 0 | 0 | 0 | 0
38 | līg.c. | Bortakmens 80x200x1000 malas likšana 1gb/t.m | m | 44.3 |  |  | 0 |  |  | 0 | 0 | 0 | 0 | 0 | 0
39 | līg.c. | betons klase C16/20 | m³ | 2.658 |  |  | 0 |  |  | 0 | 0 | 0 | 0 | 0 | 0
|  | Šķembu pārklājums zem lodžijām: |  |  |  |  | 0 |  |  | 0 | 0 | 0 | 0 | 0 | 0
40 | līg.c. | Ģeotekstila plēves ieklāšana | m² | 50 |  |  | 0 |  |  | 0 | 0 | 0 | 0 | 0 | 0
41 | līg.c. | Šķembas (fr.20-60mm) kārtas ieklāšana 200mm | m³ | 10 |  |  | 0 |  |  | 0 | 0 | 0 | 0 | 0 | 0
42 | līg.c. | šķembas | m3 | 11 |  |  | 0 |  |  | 0 | 0 | 0 | 0 | 0 | 0
43 | līg.c. | Bortakmens 80x200x1000 malas likšana 1gb/t.m | m | 41 |  |  | 0 |  |  | 0 | 0 | 0 | 0 | 0 | 0
44 | līg.c. | betons klase C16/20 | m³ | 2.46 |  |  | 0 |  |  | 0 | 0 | 0 | 0 | 0 | 0
45 | līg.c. | Melnzemes uzbēršana zālāju sējumiem | m² | 11 |  |  | 0 |  |  | 0 | 0 | 0 | 0 | 0 | 0
46 | līg.c. | Melnzeme | m³ | 3.63 |  |  | 0 |  |  | 0 | 0 | 0 | 0 | 0 | 0
47 | līg.c. | Zālāju sējumu ierīkošana | m² | 11 |  |  | 0 |  |  | 0 | 0 | 0 | 0 | 0 | 0
48 | līg.c. | zālāju sēklas | kg | 0.22 |  |  | 0 |  |  | 0 | 0 | 0 | 0 | 0 | 0
Tiešās izmaksas kopā, t. sk. darba devēja sociālais nodoklis 23.59% | [10 empty] | 0 | 0 | 0 | 0 | 0
Sastādīja |  | 0
(paraksts un tā atšifrējums, datums)
Tāme sastādīta 2021. gada
Pārbaudīja |  | 0
(paraksts un tā atšifrējums, datums)
Sertifikāta Nr |  | 0
Piezīme:
• Siltināšanas un apmešanas darbi veicami saskaņā ar ETAG 004 „Eiropas tehniskā apstiprinājuma pamatnostādne ārējās siltumizolācijas sistēmām un apmetumam”.
• Visiem būvmateriāliem jābūt marķētiem ar CE zīmi.

## 3a
|  | Lokālā tāme Nr. | 3
Logu un durvju nomaiņa
(darba veids vai konstruktīvā elementa nosaukums)
Attiecināmās izmaksas
|  | Būves nosaukums: | Daudzīvokļu dzīvojamā māja
|  | Objekta nosaukums: | fasādes vienkāršotā atjaunošana
|  | Objekta adrese: | Lēņu iela 2, Liepājā
|  | Pasūtījuma Nr. | WS-90-17 Līg.Nr. 2017/3-62/479
Tāme sastādīta 2021. gada tirgus cenās, pamatojoties uz AR un BK daļas rasējumiem | [8 empty] | Tāmes izmaksas EUR |  |  |  | 0
Tāme sastādīta 2021. gada
Nr.p.k. | Kods | Darba nosaukums | Mērvienība | Daudzums | Vienības izmaksas | [5 empty] | Kopā uz visu apjomu
[5 empty] | Laika norma (c/h) | Darba samaksas likme (EUR/h) | Darba alga (EUR) | Būvizstrādājumi (EUR) | Mehānismi (EUR) | Kopā (EUR) | Laika norma (c/h) | Darba alga (EUR) | Būvizstrādājumi (EUR) | Mehānismi (EUR) | Kopā (EUR)
1 | līg.c. | Esošo koka logu, tsk. ārdurvju demontāža | m² | 148.2 |  |  | 0 |  |  | 0 | 0 | 0 | 0 | 0 | 0
2 | līg.c. | Esošo metāla durvju D* krāsošana.Tonis pēc krāsu pases. | m² | 3.6 |  |  | 0 |  |  | 0 | 0 | 0 | 0 | 0 | 0
3 | līg.c. | Esošo lodžiju stiklojuma (gan koka gan PVC) demontāža | m² | 157.5 |  |  | 0 |  |  | 0 | 0 | 0 | 0 | 0 | 0
4 | līg.c. | Metāla režģa demontāža (lodžijās) | m² | 9 |  |  | 0 |  |  | 0 | 0 | 0 | 0 | 0 | 0
5 | līg.c. | Esošo skārda āra palodžu demontāža, b=0,25. | m | 87.9 |  |  | 0 |  |  | 0 | 0 | 0 | 0 | 0 | 0
|  | PVC loga bloks ar stikla paketi krāsa - balta Stikla paketes 2k4+4LowE-Arg.Siltuma caurlaidības koef.: Uw = 1,1 W / m² K; Dziļums: >80 mm; Logu vēja noturības klase- ne zemāka par C2 (pēc LVS EN 12210) Logu gaisa caurlaidības klase - ne zemāka par 3 (pēc LVS EN 12207) ūdensnecaurlaidības klase - 8A (pēc LVS EN 12208) ar sekojošu logu tipu, kas ietver to montāžu |  |  |  |  | 0 |  |  | 0 | 0 | 0 | 0 | 0 | 0
6 | līg.c. | PVC logu montāža L1 (b×h=1,2×1,4m, t.sk. durvis 0,8×2,10m); kopā 60,48 m² | gb. | 18 |  |  | 0 |  |  | 0 | 0 | 0 | 0 | 0 | 0
7 | līg.c. | PVC logu montāža L2 (b×h=1,2×1,4m, t.sk. durvis 0,8×2,10m); kopā 30,24 m² | gb. | 9 |  |  | 0 |  |  | 0 | 0 | 0 | 0 | 0 | 0
8 | līg.c. | PVC logu montāža L3 (b×h=1,4×1,4m); kopā 50,96 m² | gb. | 26 |  |  | 0 |  |  | 0 | 0 | 0 | 0 | 0 | 0
9 | līg.c. | PVC logu montāža L4 (b×h=0,4x0,4m); kopā 1,12 m² | gb. | 7 |  |  | 0 |  |  | 0 | 0 | 0 | 0 | 0 | 0
10 | līg.c. | PVC logu montāža L5 (b×h=0,4x0,4); kopā 1,12 m² | gb. | 7 |  |  | 0 |  |  | 0 | 0 | 0 | 0 | 0 | 0
11 | līg.c. | PVC logu montāža L6 (b×h=0,9x0,3); kopā 3,78 m² | gb. | 14 |  |  | 0 |  |  | 0 | 0 | 0 | 0 | 0 | 0
12 | līg.c. | PVC logu montāža L7 (b×h=0,9x0,6); kopā 0,54 m² | gb. | 1 |  |  | 0 |  |  | 0 | 0 | 0 | 0 | 0 | 0
13 | līg.c. | Logu montāžas palīgmateriāli uz apjomu | gb. | 82 |  |  | 0 |  |  | 0 | 0 | 0 | 0 | 0 | 0
14 | līg.c. | montāžas skavas | gb. | 820 |  |  | 0 |  |  | 0 | 0 | 0 | 0 | 0 | 0
15 | līg.c. | skrūves | gb. | 3280 |  |  | 0 |  |  | 0 | 0 | 0 | 0 | 0 | 0
16 | līg.c. | dibeļi | gb. | 1640 |  |  | 0 |  |  | 0 | 0 | 0 | 0 | 0 | 0
17 | līg.c. | montāžas putas | l | 328 |  |  | 0 |  |  | 0 | 0 | 0 | 0 | 0 | 0
18 | līg.c. | silikona hermētiķis | l | 20.5 |  |  | 0 |  |  | 0 | 0 | 0 | 0 | 0 | 0
19 | līg.c. | palodzes profils | m | 68.8 |  |  | 0 |  |  | 0 | 0 | 0 | 0 | 0 | 0
20 | līg.c. | Jaunu iekštelpu MDF palodžu montēšana iekštelpās , b=300mm. (profilu sk.pie logu montāžas) | m | 68.8 |  |  | 0 |  |  | 0 | 0 | 0 | 0 | 0 | 0
|  | Skārda palodzes logiem sk. pie AR |  |  |  |  | 0 |  |  | 0 | 0 | 0 | 0 | 0 | 0
|  | Lodžiju aizstiklojums: |  |  |  |  | 0 |  |  | 0 | 0 | 0 | 0 | 0 | 0
21 | līg.c. | PVC stiklota konstrukcija lodžijām LS , Uw = 1,1 W / m² K; |  |  |  |  | 0 |  |  | 0 | 0 | 0 | 0 | 0 | 0
22 | līg.c. | bxh=2830*x1500*mm ; kopā 38,25m² | gb. | 9 |  |  | 0 |  |  | 0 | 0 | 0 | 0 | 0 | 0
23 | līg.c. | bxh=2900*x1500*mm ; kopā 39,15m² | gb. | 9 |  |  | 0 |  |  | 0 | 0 | 0 | 0 | 0 | 0
24 | līg.c. | bxh=2950*x1500*mm ; kopā 39,87m² | gb. | 9 |  |  | 0 |  |  | 0 | 0 | 0 | 0 | 0 | 0
25 | līg.c. | bxh=3000*x1500*mm ; kopā 364,5m² | gb. | 81 |  |  | 0 |  |  | 0 | 0 | 0 | 0 | 0 | 0
26 | līg.c. | bxh=3080*x1500*mm ; kopā 83,16m² | gb. | 18 |  |  | 0 |  |  | 0 | 0 | 0 | 0 | 0 | 0
27 | līg.c. | PVC konstrukcija ar pildiņu - lodžijas marga LP |  |  |  |  | 0 |  |  | 0 | 0 | 0 | 0 | 0 | 0
28 | līg.c. | bxh=2830*x1000*mm ; kopā 25,47m² | gb. | 9 |  |  | 0 |  |  | 0 | 0 | 0 | 0 | 0 | 0
29 | līg.c. | bxh=2900*x1000*mm ; kopā 26,1m² | gb. | 9 |  |  | 0 |  |  | 0 | 0 | 0 | 0 | 0 | 0
30 | līg.c. | bxh=2950*x1000*mm ; kopā 26,55m² | gb. | 9 |  |  | 0 |  |  | 0 | 0 | 0 | 0 | 0 | 0
31 | līg.c. | bxh=3000*x1000*mm ; kopā 243,0m² | gb. | 81 |  |  | 0 |  |  | 0 | 0 | 0 | 0 | 0 | 0
32 | līg.c. | bxh=3080*x1000*mm ; kopā 55,44m² | gb. | 18 |  |  | 0 |  |  | 0 | 0 | 0 | 0 | 0 | 0
33 | līg.c. | Logu montāžas palīgmateriāli uz apjomu ( m² ) | gb. | 252 |  |  | 0 |  |  | 0 | 0 | 0 | 0 | 0 | 0
34 | līg.c. | montāžas skavas | gab | 2520 |  |  | 0 |  |  | 0 | 0 | 0 | 0 | 0 | 0
35 | līg.c. | dibeļi | gab | 5040 |  |  | 0 |  |  | 0 | 0 | 0 | 0 | 0 | 0
36 | līg.c. | montāžas putas | l | 1008 |  |  | 0 |  |  | 0 | 0 | 0 | 0 | 0 | 0
37 | līg.c. | skrūves | gab | 10080 |  |  | 0 |  |  | 0 | 0 | 0 | 0 | 0 | 0
38 | līg.c. | silikona hermētiķis | l | 63 |  |  | 0 |  |  | 0 | 0 | 0 | 0 | 0 | 0
39 | līg.c. | savienojuma profils | m | 376.6 |  |  | 0 |  |  | 0 | 0 | 0 | 0 | 0 | 0
40 | līg.c. | PVC palodzes stiklotām lodžijām b=120*mm | m | 376.6 |  |  | 0 |  |  | 0 | 0 | 0 | 0 | 0 | 0
|  | Durvis: |  |  |  |  | 0 |  |  | 0 | 0 | 0 | 0 | 0 | 0
41 | līg.c. | Alumīnija konstrukcijas durvju bloks. Ar rokturi un enģēm, ar pašaizvēršanās mehānismu, ar speciālām blīvgumijām un piedurlīstēm, vienpunktu slēdzeni, kodatslēgu. Stikla paketes siltumcaurlaidības koef.:1.1w/m²*K. UW=1,6w/m²*K D1(bxh)=1,25x2,25; kopā 2,81m² | gb. | 1 |  |  | 0 |  |  | 0 | 0 | 0 | 0 | 0 | 0
42 | līg.c. | 120 mikroni cinkotas tērauda bēniņu durvis ugunsdrošās (ar EI 30) ar siltinājumu, rokturi, eņģēm, speciālām blīvgumijām un piedurlīstēm, vienpuktu slēdzeni UD-1 (b×h=0,95×1,9); 1,81m² | gb. | 1 |  |  | 0 |  |  | 0 | 0 | 0 | 0 | 0 | 0
43 | līg.c. | Durvju montāžas palīgmateriāli uz apjomu | gb. | 2 |  |  | 0 |  |  | 0 | 0 | 0 | 0 | 0 | 0
44 | līg.c. | montāžas skavas | gb. | 20 |  |  | 0 |  |  | 0 | 0 | 0 | 0 | 0 | 0
45 | līg.c. | skrūves | gb. | 80 |  |  | 0 |  |  | 0 | 0 | 0 | 0 | 0 | 0
46 | līg.c. | dibeļi | gb. | 40 |  |  | 0 |  |  | 0 | 0 | 0 | 0 | 0 | 0
47 | līg.c. | montāžas putas | l | 8 |  |  | 0 |  |  | 0 | 0 | 0 | 0 | 0 | 0
48 | līg.c. | silikona hermētiķis | l | 0.5 |  |  | 0 |  |  | 0 | 0 | 0 | 0 | 0 | 0
49 | līg.c. | Hidroizolācijas lentas montēšana logos (pie siltumizolācijas iestrādes, arī lodžijās iestiklojumam) | m | 1626 |  |  | 0 |  |  | 0 | 0 | 0 | 0 | 0 | 0
50 | līg.c. | Difūzujas lentas montēšana nomaināmajos logos pa visu perimetru | m | 1760 |  |  | 0 |  |  | 0 | 0 | 0 | 0 | 0 | 0
51 | līg.c. | Gaisa pieplūdes vārsts logu ramjos | gb | 252 |  |  | 0 |  |  | 0 | 0 | 0 | 0 | 0 | 0
52 | līg.c. | Apmetuma atjaunošana pēc logu nomaiņas telpu iekšpusē, remonts ap logu ailu, b=0,3m | m² | 129.9 |  |  | 0 |  |  | 0 | 0 | 0 | 0 | 0 | 0
53 | līg.c. | stūra profils | m | 354.65 |  |  | 0 |  |  | 0 | 0 | 0 | 0 | 0 | 0
54 | līg.c. | šinas | m | 39 |  |  | 0 |  |  | 0 | 0 | 0 | 0 | 0 | 0
55 | līg.c. | reģipsis | m² | 156 |  |  | 0 |  |  | 0 | 0 | 0 | 0 | 0 | 0
56 | līg.c. | perfix | kg | 130 |  |  | 0 |  |  | 0 | 0 | 0 | 0 | 0 | 0
57 | līg.c. | Špaktels | kg | 104 |  |  | 0 |  |  | 0 | 0 | 0 | 0 | 0 | 0
58 | līg.c. | krāsa | kg | 51.96 |  |  | 0 |  |  | 0 | 0 | 0 | 0 | 0 | 0
59 | līg.c. | Līmlente | gb. | 12.99 |  |  | 0 |  |  | 0 | 0 | 0 | 0 | 0 | 0
Tiešās izmaksas kopā, t. sk. darba devēja sociālais nodoklis 23.59% | [10 empty] | 0 | 0 | 0 | 0 | 0
Sastādīja |  | 0
(paraksts un tā atšifrējums, datums)
Tāme sastādīta 2021. gada
Pārbaudīja |  | 0
(paraksts un tā atšifrējums, datums)
Sertifikāta Nr |  | 0
Piezīme:
• Siltināšanas un apmešanas darbi veicami saskaņā ar ETAG 004 „Eiropas tehniskā apstiprinājuma pamatnostādne ārējās siltumizolācijas sistēmām un apmetumam”.
• Visiem būvmateriāliem jābūt marķētiem ar CE zīmi.

## apjomi (hidden)
[11 empty] | Perimetrs lentei, m |  | aiļu platums apdares m² |  | palodzes, m |  | Profili, m
| tips | skaits |  |  | Loga izmērs, m |  | Logu platība m² | [5 empty] | ārējās | iekšējās | ārējās | iekšējās | Stūra profils EC S | Loga pielaiduma profils EW | Stūra lāsenis ED CO2 | Palodzes montāžas profils EW US01 | Cokola profils EB PVC VARIO 220
|  | maināmie | esošie PVC | kopā | L | h | 1.gb. | esošie PVC | maināmie | briestošā lenta | hidroizolācijas | difūzijas | 0.25 | 0.3
| L1 1,2×1,4m | 6 | 21 | 27 | 1.2 | 1.4 | 1.68 | 35.28 | 10.08 | 140.4 | 140.4 | 31.2 | 35.1 | 9.36 | 34.02 | 7.2 | 108 | 108 | 32.4 | 32.4
| L2 2,4×1,1m | 5 | 23 | 28 | 2.4 | 1.4 | 3.36 | 77.28 | 16.8 | 212.8 | 212.8 | 38 | 53.2 | 11.4 | 70.56 | 12 | 145.6 | 145.6 | 67.2 | 67.2
| L3 logs 1,2×1,4m | 3 | 7 | 10 | 1.4 | 1.4 | 1.96 | 13.72 | 5.88 | 56 | 56 | 16.8 | 14 | 5.04 | 14.7 | 4.2 | 42 | 42 | 14 | 14
| L3 durvis 0,7×2m | 3 | 7 | 10 | 0.7 | 2 | 1.4 | 9.8 | 4.2 | 54 | 54 | 16.2 | 13.5 | 4.86 | 7.35 | 2.1 | 47 | 47 | 7 | 7
| L4 logs 1,2×1,4m | 2 | 18 | 20 | 1.4 | 1.4 | 1.96 | 35.28 | 3.92 | 112 | 112 | 11.2 | 28 | 3.36 | 29.4 | 2.8 | 84 | 84 | 28 | 28
| L4 durvis 0,7×2m | 2 | 18 | 20 | 0.7 | 2 | 1.4 | 25.2 | 2.8 | 108 | 108 | 10.8 | 27 | 3.24 | 14.7 | 1.4 | 94 | 94 | 14 | 14
| L5 2,9×0,555 | 7 | 7 | 14 | 2.9 | 0.555 | 1.6095 | 11.2665 | 11.2665 | 96.74 | 96.74 | 48.37 | 24.185 | 14.511 | 42.63 | 20.3 | 56.14 | 56.14 | 40.6 | 40.6
| L5a 2,9×0,555 | 1 | 1 | 2 | 2.9 | 0.555 | 1.6095 | 1.6095 | 1.6095 | 13.82 | 13.82 | 6.91 | 3.455 | 2.073 | 6.09 | 2.9 | 8.02 | 8.02 | 5.8 | 5.8
| L6 1,45×0,555 | 4 | 4 | 8 | 1.45 | 0.555 | 0.80475 | 3.219 | 3.219 | 32.08 | 32.08 | 16.04 | 8.02 | 4.812 | 12.18 | 5.8 | 20.48 | 20.48 | 11.6 | 11.6
| L7 2,9×0,8 | 1 | 1 | 2 | 2.9 | 0.8 | 2.32 | 2.32 | 2.32 | 14.8 | 14.8 | 7.4 | 3.7 | 2.22 | 6.09 | 2.9 | 9 | 9 | 5.8 | 5.8
| L8 1,2×1,1 | 5 | 5 | 10 | 1.2 | 1.1 | 1.32 | 6.6 | 6.6 | 46 | 46 | 23 | 11.5 | 6.9 | 12.6 | 6 | 34 | 34 | 12 | 12
| L9 3×1,5 | 27 | 11 | 38 | 3 | 1.5 | 4.5 | 49.5 | 121.5 | 342 | 342 | 243 | 85.5 | 72.9 | 119.7 | 81 | 228 | 228 | 114 | 114
| L10 1,58×0,675 | 0 | 18 | 18 | 1.58 | 0.675 | 1.0665 | 19.197 | 0 | 81.18 | 81.18 | 0 | 20.295 | 0 | 29.862 | 0 | 52.74 | 52.74 | 28.44 | 28.44
| L11 1,47×1,4 | 0 | 1 | 1 | 2.9 | 0.8 | 2.32 | 2.32 | 0 | 7.4 | 7.4 | 0 | 1.85 | 0 | 3.045 | 0 | 4.5 | 4.5 | 2.9 | 2.9
1317.22
| Alumīnija konstrukcijas durvju bloks. Ar rokturi un enģēm, ar pašaizvēršanās mehānismu, ar speciālām blīvgumijām un piedurlīstēm, vienpunktu slēdzeni, kodatslēgu. Stikla paketes siltumcaurlaidības koef.:1.0w/m²*K. Uw=1,6w/m²*K Krāsa - pēc krāsu pases, D1 1,3×2 | 2 | 2 | 2 | 1.3 | 2 | 2.6 | 5.2 | 5.2 | 13.2 | 10.6 | 10.6 |  | 3.18 |  |  | 10.6 | 10.6 | 2.6
| Projektētas cinkotas tērauda (ar karsto cinkošanu 80mm) ārdurvis ar siltinājumu, rokturi, eņģēm, ar speciālām blīvgumijām un piedurlīstēm. Tonis: skatīt krāsu pasē D2 1,22×2 | 2 | 2 | 2 | 1.22 | 2 | 2.44 | 4.88 | 4.88 | 12.88 | 10.44 | 10.44 |  | 3.132 |  |  | 10.44 | 10.44 | 2.44
| Projektētas cinkotas tērauda (ar karsto cinkošanu 80mm) ārdurvis ar siltinājumu, rokturi, eņģēm, ar speciālām blīvgumijām un piedurlīstēm. Tonis: skatīt krāsu pasē. D3 0,9×1,84 | 2 | 2 | 2 | 0.9 | 1.84 | 1.656 | 3.312 | 3.312 | 10.96 | 9.16 | 9.16 |  | 2.748 |  |  | 9.16 | 9.16 | 1.8
| Alumīnija konstrukcijas ārdurvis. Ārdurvis ar rokturi un eņģēm, ar pašaizvēršanās mehānismu, speciālām blīvgumijām un piedurlīstēm, elektronisko slēdzeni ar iespējamību aprīkot ar domofona sistēmu ar nodrošinājumu visas kāpņu telpas dzīvokļiem. Stikla paketes siltumcaurlaidības koef.:1.1w/m*K Uw = 1.6w/m*K. Krāsu tonis RAL 7037. D4 1,4×2,8 | 2 | 2 | 2 | 1.4 | 2.8 | 3.92 | 7.84 | 7.84 | 16.8 | 14 | 14 |  | 4.2 |  |  | 14 | 14 | 2.8
| D5 esošās durvis 1×2,1 | 0 | 1 | 1 | 1.4 | 2.1 | 2.94 | 0 | 2.94 | 7 | 5.6 | 5.6 |  | 1.68 |  |  | 5.6 | 5.6 | 1.4
| Cinkotas krāsotas 80mm metāla durvis ar ugunsizturību EI30, automātisko pašaizvēršanās mehānismu. Ugunsdrošo durvju vienpunkta slēdzene un viras izgatavo no materiāla, kas nodrošina ugunsizturīgām konstrukcijām izvirzīto prasību minimālāko pakāpi. Nepieciešamo hermētiskumu nodrošina speciālas ugunsizturīgas blīvgumijas, kas izvietotas pa durvju kārbas perimetru. Uw=1.6w/m²*K, D6 0,9×1,9 | 2 | 2 | 2 | 0.9 | 1.9 | 1.71 | 3.42 | 3.42 | 11.2 | 9.4 | 9.4 |  | 2.82 |  |  | 9.4 | 9.4 | 1.8
72.04
| R1 0,3×0,3m | 0 | 13 | 13 | 0.3 | 0.3 | 0.09 | 0 | 1.17 | 15.6 |  |  |  | 0 |  |  | 11.7 | 11.7 | 3.9
| R2 0,7×0,35m | 0 | 13 | 13 | 0.7 | 0.35 | 0.245 | 0 | 3.185 | 27.3 |  |  |  | 0 |  |  | 18.2 | 18.2 | 9.1
SILTINĀJUMS |  |  |  | 219 |  |  |  |  | 222.142 | 42.9 | 1376.42 | 528.12 | 329.305 | 158.436 | 402.927 | 148.6 | 1022.58 | 1022.58 | 409.58 | 383.74 | 95
|  | pamatkarkass |  |  |  | līstes
| imposti | izmēri m² | garums | skaits | apjoms m³ | izmēri m² | garums | skaits | apjoms m³
| Imp-1 | 0.006 | 15 | 21 | 1.89 | 0.0015 | 15 | 21 | 0.4725
| Imp-2 | 0.006 | 10.9 | 3 | 0.1962 | 0.0015 | 10.9 | 3 | 0.04905
| Imp-3 | 0.006 | 10.3 | 3 | 0.1854 | 0.0015 | 10.3 | 3 | 0.04635
| Imp-4 | 0.006 | 14.2 | 3 | 0.2556 | 0.0015 | 14.2 | 3 | 0.0639
| Imp-5 | 0.006 | 5.1 | 12 | 0.3672 | 0.0015 | 5.1 | 12 | 0.0918
| Imp-6 | 0.006 | 14.2 | 6 | 0.5112 | 0.0015 | 14.2 | 6 | 0.1278
| Imp-7 | 0.006 | 14.2 | 6 | 0.5112 | 0.0015 | 14.2 | 6 | 0.1278
| Imp-8 | 0.006 | 15 | 9 | 0.81 | 0.0015 | 15 | 9 | 0.2025
[5 empty] | 4.7268 |  |  |  | 1.1817
| Poz. Nr | Nosaukums | Mērv. | Daudzums | Viena elementa garums (mm) | Kopējais garums (m) | Elementa 1 metra svars (kg) | 1 elementa masa (kg) | Kopējā masa (kg)
| Jumta daļas aizbetonējums |  | gab | 12 |  |  |  |  | 12
| 1 | Demontējams izvads starp 1.-5. starpstāvu paneli un jumtu, ∅500 | m | 34 |  |  |  |  | 34
| 2 | L75x50x5 | gab | 96 | 150 | 14.4 | 4.79 | 0.7185 | 68.976
| 3 | Enkuri M12x80 | gab | 96 |  |  |  |  | 96
| 4 | Siets ∅8 AI, 100x100 | m | 93.8496 |  |  | 0.395 |  | 37.0706
| 5 | Siets ∅6 AI, 100x100 | m | 48.384 |  |  | 0.222 |  | 10.7412
| 6 | Tērauda profilu apstrāde ar pretkorozijas sastāvu | m² | 3.593 |  |  |  |  | 3.593
| 7 | Betons B15 F50 | m3 | 0.35325 |  |  |  |  | 0.35325

## 4a
|  | Lokālā tāme Nr. | 4
Pagraba siltināšana
(darba veids vai konstruktīvā elementa nosaukums)
Attiecināmās izmaksas
|  | Būves nosaukums: | Daudzīvokļu dzīvojamā māja
|  | Objekta nosaukums: | fasādes vienkāršotā atjaunošana
|  | Objekta adrese: | Lēņu iela 2, Liepājā
|  | Pasūtījuma Nr. | WS-90-17 Līg.Nr. 2017/3-62/479
Tāme sastādīta 2021. gada tirgus cenās, pamatojoties uz AR un BK daļas rasējumiem | [8 empty] | Tāmes izmaksas EUR |  |  |  | 0
Tāme sastādīta 2021. gada
Nr.p.k. | Kods | Darba nosaukums | Mērvienība | Daudzums | Vienības izmaksas | [5 empty] | Kopā uz visu apjomu
[5 empty] | Laika norma (c/h) | Darba samaksas likme (EUR/h) | Darba alga (EUR) | Būvizstrādājumi (EUR) | Mehānismi (EUR) | Kopā (EUR) | Laika norma (c/h) | Darba alga (EUR) | Būvizstrādājumi (EUR) | Mehānismi (EUR) | Kopā (EUR)
1 | līg.c. | Dzelzsbetona pārsegumu notīrīšana, izlīdzināšana, sagatavošana siltināšanai | m² | 298 |  |  | 0 |  |  | 0 | 0 | 0 | 0 | 0 | 0
2 | līg.c. | Grunts | kg | 89.4 |  |  | 0 |  |  | 0 | 0 | 0 | 0 | 0 | 0
3 | līg.c. | P2 - Pagraba pārseguma siltinājums, esošs grīdas sastāvs, Esošais pārsegums -betona pārsegums b=220mm.Līmjava. Siltinājums – akmensvates lameles , gruntētās; λ=0,037W/mK, b=150mm. | m² | 298 |  |  | 0 |  |  | 0 | 0 | 0 | 0 | 0 | 0
4 | līg.c. | Siltumizolācija | m² | 342.7 |  |  | 0 |  |  | 0 | 0 | 0 | 0 | 0 | 0
5 | līg.c. | Līmjava | m² | 1490 |  |  | 0 |  |  | 0 | 0 | 0 | 0 | 0 | 0
6 | līg.c. | Būvgružu savākšana un aizvešana | m³ | 1 |  |  | 0 |  |  | 0 | 0 | 0 | 0 | 0 | 0
7 | līg.c. | Gružu konteiners | gb | 1 |  |  | 0 |  |  | 0 | 0 | 0 | 0 | 0 | 0
Tiešās izmaksas kopā, t. sk. darba devēja sociālais nodoklis 23.59% | [10 empty] | 0 | 0 | 0 | 0 | 0
Sastādīja |  | 0
(paraksts un tā atšifrējums, datums)
Tāme sastādīta 2021. gada
Pārbaudīja |  | 0
(paraksts un tā atšifrējums, datums)
Sertifikāta Nr |  | 0
Piezīme:
• Siltināšanas un apmešanas darbi veicami saskaņā ar ETAG 004 „Eiropas tehniskā apstiprinājuma pamatnostādne ārējās siltumizolācijas sistēmām un apmetumam”.
• Visiem būvmateriāliem jābūt marķētiem ar CE zīmi.

## 5a
|  | Lokālā tāme Nr. | 5
Bēniņu siltināšana
(darba veids vai konstruktīvā elementa nosaukums)
Attiecināmās izmaksas
|  | Būves nosaukums: | Daudzīvokļu dzīvojamā māja
|  | Objekta nosaukums: | fasādes vienkāršotā atjaunošana
|  | Objekta adrese: | Lēņu iela 2, Liepājā
|  | Pasūtījuma Nr. | WS-90-17 Līg.Nr. 2017/3-62/479
Tāme sastādīta 2021. gada tirgus cenās, pamatojoties uz AR un BK daļas rasējumiem | [8 empty] | Tāmes izmaksas EUR |  |  |  | 0
Tāme sastādīta 2021. gada
Nr.p.k. | Kods | Darba nosaukums | Mērvienība | Daudzums | Vienības izmaksas | [5 empty] | Kopā uz visu apjomu
[5 empty] | Laika norma (c/h) | Darba samaksas likme (EUR/h) | Darba alga (EUR) | Būvizstrādājumi (EUR) | Mehānismi (EUR) | Kopā (EUR) | Laika norma (c/h) | Darba alga (EUR) | Būvizstrādājumi (EUR) | Mehānismi (EUR) | Kopā (EUR)
Bēniņu siltināšana
1 | līg.c. | Tvaika izolācijas plēves ieklāšana uz esošā seguma | m² | 360.8 |  |  | 0 |  |  | 0 | 0 | 0 | 0 | 0 | 0
2 | līg.c. | Plēve 200 mk | m² | 396.88 |  |  | 0 |  |  | 0 | 0 | 0 | 0 | 0 | 0
3 | līg.c. | Paligmateriāli | komp | 36.08 |  |  | 0 |  |  | 0 | 0 | 0 | 0 | 0 | 0
4 | līg.c. | P2 - Siltumizolācijas ieklāšana - beramā akmensvate , λ=0,041W/m²K, b=400mm | m² | 360.8 |  |  | 0 |  |  | 0 | 0 | 0 | 0 | 0 | 0
5 | līg.c. | Siltumizolācija | m³ | 158.752 |  |  | 0 |  |  | 0 | 0 | 0 | 0 | 0 | 0
6 | līg.c. | Siltumizolācijas pielīmēšana pa bēniņu perimetru, h=500; siltinājums-akmensvate, λ=0,036W/m²K, b=50mm | m² | 46.7 |  |  | 0 |  |  | 0 | 0 | 0 | 0 | 0 | 0
7 | līg.c. | Grunts | kg | 14.01 |  |  | 0 |  |  | 0 | 0 | 0 | 0 | 0 | 0
8 | līg.c. | Siltumizolācija | m² | 53.705 |  |  | 0 |  |  | 0 | 0 | 0 | 0 | 0 | 0
9 | līg.c. | Līmjava | kg | 70.05 |  |  | 0 |  |  | 0 | 0 | 0 | 0 | 0 | 0
10 | līg.c. | Dībeli virsmas klasifikācija ETA A,B,C,D,E, galvas Ø60, nagla tērauda Ø8-10, Punkta siltumatdeves koeficients 0,002 W/K, min iestrādes dziļums >25mm, vai ekvivalents 135mm | gb. | 326.9 |  |  | 0 |  |  | 0 | 0 | 0 | 0 | 0 | 0
|  | Jumta pārseguma - kāpņu telpas griestu un sienu siltināšana no bēniņu telpas( Nr.1 un Nr.2 pēc ekspl.) |  |  |  |  | 0 |  |  | 0 | 0 | 0 | 0 | 0 | 0
11 | līg.c. | P3 - Siltumizolācijas pielīmēšana, akmensvates gruntētas lameles , λ=0,037W/m²K , b=150mm | m² | 29 |  |  | 0 |  |  | 0 | 0 | 0 | 0 | 0 | 0
12 | līg.c. | Grunts | kg | 8.7 |  |  | 0 |  |  | 0 | 0 | 0 | 0 | 0 | 0
13 | līg.c. | Līmjava | kg | 145 |  |  | 0 |  |  | 0 | 0 | 0 | 0 | 0 | 0
14 | līg.c. | Siltumizolācija | m² | 33.35 |  |  | 0 |  |  | 0 | 0 | 0 | 0 | 0 | 0
15 | līg.c. | S8 - Kāpņu telpas sienu siltināšana, siltinājums - akmensvate,λ=0,036W/mK ; b=150mm | m² | 41 |  |  | 0 |  |  | 0 | 0 | 0 | 0 | 0 | 0
16 | līg.c. | Siltumizolācija | m² | 47.15 |  |  | 0 |  |  | 0 | 0 | 0 | 0 | 0 | 0
17 | līg.c. | Grunts | kg | 12.3 |  |  | 0 |  |  | 0 | 0 | 0 | 0 | 0 | 0
18 | līg.c. | Līmjava | kg | 235.75 |  |  | 0 |  |  | 0 | 0 | 0 | 0 | 0 | 0
19 | līg.c. | Dībeli virsmas klasifikācija ETA A,B,C,D,E, galvas Ø60, nagla tērauda Ø8-10, Punkta siltumatdeves koeficients 0,002 W/K, min iestrādes dziļums >25mm, vai ekvivalents 195mm | gb. | 287 |  |  | 0 |  |  | 0 | 0 | 0 | 0 | 0 | 0
|  | Koka laipas: |  |  |  |  | 0 |  |  | 0 | 0 | 0 | 0 | 0 | 0
20 | līg.c. | Koka laipu izvietošana (skatīt bēniņu plāna lapā specifikāciju) astrādātas ar pretrupes un pretuguns sastāvu | gb. | 62 |  |  | 0 |  |  | 0 | 0 | 0 | 0 | 0 | 0
21 | līg.c. | Koka brusas ar prettrupes un pretuguns apstrādi 75×125(h) | m³ | 2.5 |  |  | 0 |  |  | 0 | 0 | 0 | 0 | 0 | 0
22 | līg.c. | Dēļi ar prettrupes un pretuguns apstrādi130×25(h) | m³ | 1.86 |  |  | 0 |  |  | 0 | 0 | 0 | 0 | 0 | 0
23 | līg.c. | Gāzbetona bloks Eco Term Plus 300 vai ekvivalents (200x300x600). (Piezāģēts pēc gabarītiem 200x300x300) | m³ | 4.96 |  |  | 0 |  |  | 0 | 0 | 0 | 0 | 0 | 0
24 | līg.c. | Papes loksne | m² | 14.88 |  |  | 0 |  |  | 0 | 0 | 0 | 0 | 0 | 0
Tiešās izmaksas kopā, t. sk. darba devēja sociālais nodoklis 23.59% | [10 empty] | 0 | 0 | 0 | 0 | 0
Sastādīja |  | 0
(paraksts un tā atšifrējums, datums)
Tāme sastādīta 2021. gada
Pārbaudīja |  | 0
(paraksts un tā atšifrējums, datums)
Sertifikāta Nr |  | 0
Piezīme:
• Siltināšanas un apmešanas darbi veicami saskaņā ar ETAG 004 „Eiropas tehniskā apstiprinājuma pamatnostādne ārējās siltumizolācijas sistēmām un apmetumam”.
• Visiem būvmateriāliem jābūt marķētiem ar CE zīmi.

## 6a
|  | Lokālā tāme Nr. | 6
Ieejas atjaunošana
(darba veids vai konstruktīvā elementa nosaukums)
Attiecināmās izmaksas
|  | Būves nosaukums: | Daudzīvokļu dzīvojamā māja
|  | Objekta nosaukums: | fasādes vienkāršotā atjaunošana
|  | Objekta adrese: | Lēņu iela 2, Liepājā
|  | Pasūtījuma Nr. | WS-90-17 Līg.Nr. 2017/3-62/479
Tāme sastādīta 2021. gada tirgus cenās, pamatojoties uz AR un BK daļas rasējumiem | [8 empty] | Tāmes izmaksas EUR |  |  |  | 0
Tāme sastādīta 2021. gada
Nr.p.k. | Kods | Darba nosaukums | Mērvienība | Daudzums | Vienības izmaksas | [5 empty] | Kopā uz visu apjomu
[5 empty] | Laika norma (c/h) | Darba samaksas likme (EUR/h) | Darba alga (EUR) | Būvizstrādājumi (EUR) | Mehānismi (EUR) | Kopā (EUR) | Laika norma (c/h) | Darba alga (EUR) | Būvizstrādājumi (EUR) | Mehānismi (EUR) | Kopā (EUR)
1 | līg.c. | Esošo kāpņu demontāža | m³ | 1.16 |  |  | 0 |  |  | 0 | 0 | 0 | 0 | 0 | 0
2 | līg.c. | Esoša pandusa demontāža | m³ | 9.75 |  |  | 0 |  |  | 0 | 0 | 0 | 0 | 0 | 0
3 | līg.c. | Esošas betona platformas un elementu demontāža | m³ | 17.8 |  |  | 0 |  |  | 0 | 0 | 0 | 0 | 0 | 0
4 | līg.c. | Ieejas laukuma virsmas remonts, virsmas sagatavošana flīzēšanai | m² | 16.5 |  |  | 0 |  |  | 0 | 0 | 0 | 0 | 0 | 0
5 | līg.c. | virsslaņa nokalšana, b=30*mm | m³ | 0.495 |  |  | 0 |  |  | 0 | 0 | 0 | 0 | 0 | 0
6 | līg.c. | betona B20F50 ar sietu Ø3 Bpl, 100x100; b=50*mm iestrāde | m³ | 0.825 |  |  | 0 |  |  | 0 | 0 | 0 | 0 | 0 | 0
7 | līg.c. | siets Ø3 Bpl, 100x100 | kg | 39.3 |  |  | 0 |  |  | 0 | 0 | 0 | 0 | 0 | 0
8 | līg.c. | Akmensmasas flīzes ieklāšana, b=10mm | m² | 16.5 |  |  | 0 |  |  | 0 | 0 | 0 | 0 | 0 | 0
|  | Pamatu izbūve jaunam kāpnēm un pandusam |  |  |  |  | 0 |  |  | 0 | 0 | 0 | 0 | 0 | 0
9 | līg.c. | Betons B20, F50 kāpņu pamatu izveidošanai | m³ | 1.2 |  |  | 0 |  |  | 0 | 0 | 0 | 0 | 0 | 0
10 | līg.c. | Betons B20, F50 pandusa pamatiem izveidošanai | m³ | 3.64 |  |  | 0 |  |  | 0 | 0 | 0 | 0 | 0 | 0
11 | līg.c. | betons | m³ | 4.84 |  |  | 0 |  |  | 0 | 0 | 0 | 0 | 0 | 0
12 | līg.c. | Blietētas šķembu sagatavošana zem betona laukuma un pakāpieniem | m³ | 4.8 |  |  | 0 |  |  | 0 | 0 | 0 | 0 | 0 | 0
13 | līg.c. | Grunts izstrāde pamatu iebūvei | m³ | 6.4 |  |  | 0 |  |  | 0 | 0 | 0 | 0 | 0 | 0
14 | līg.c. | Smilts pildījums, ja nepieciešams | m³ | 1.84 |  |  | 0 |  |  | 0 | 0 | 0 | 0 | 0 | 0
15 | līg.c. | Stiegrojums Ø6AI | kg | 91.285 |  |  | 0 |  |  | 0 | 0 | 0 | 0 | 0 | 0
16 | līg.c. | Apakšējā pakāpiena atbalstdetaļas montēšana, Ø14AIII, s=200*, l=200, 8 gab uz elem., | kg | 3.9456 |  |  | 0 |  |  | 0 | 0 | 0 | 0 | 0 | 0
17 | līg.c. | Saliekamo betona pakāpienu montēšana (h×b×l= 0,15×0,3×1,5* m), ekviv. X-sēta ražojumam | gb | 5 |  |  | 0 |  |  | 0 | 0 | 0 | 0 | 0 | 0
18 | līg.c. | Nerūsējošā tērauda margu h=1,0m montažā ieejas laukumā, ts,k, stati rokturi stirpinājumu un ķim dībeļi pamatnei, 4 posmi, kop.l= 6,5m | m | 6.5 |  |  | 0 |  |  | 0 | 0 | 0 | 0 | 0 | 0
19 | līg.c. | Nerūsējošā tērauda margas h=1,0m montažā pie pakāpieniem, ts,k, stati rokturi stirpinājumu un ķim dībeļi pamatnei, 1.elements 1,5m | m | 1.5 |  |  | 0 |  |  | 0 | 0 | 0 | 0 | 0 | 0
20 | līg.c. | Nerūsējošā tērauda margas h=1,0m montažā pie pandusa, ts,k, stati rokturi stirpinājumu un ķim dībeļi pamatnei, 1.elements 4,5m | m | 4.5 |  |  | 0 |  |  | 0 | 0 | 0 | 0 | 0 | 0
21 | līg.c. | Nerūsējošā tērauda margas h=0,3m montažā pie pandusa, ts,k, ķim dībeļi pamatnei viens elements 4,5m | m | 4.5 |  |  | 0 |  |  | 0 | 0 | 0 | 0 | 0 | 0
|  | Bruģēta laukuma izveidošana: |  |  |  |  | 0 |  |  | 0 | 0 | 0 | 0 | 0 | 0
22 | līg.c. | Ģeotekstila plēves ieklāšana | m² | 10.1 |  |  | 0 |  |  | 0 | 0 | 0 | 0 | 0 | 0
23 | līg.c. | Šķembas (fr.40-70mm) kārtas ieklāšana 100mm | m³ | 1.01 |  |  | 0 |  |  | 0 | 0 | 0 | 0 | 0 | 0
24 | līg.c. | šķembas | m³ | 1.111 |  |  | 0 |  |  | 0 | 0 | 0 | 0 | 0 | 0
25 | līg.c. | Šķembas (fr.0-40mm) kārtas ieklāšana 50mm | m³ | 0.505 |  |  | 0 |  |  | 0 | 0 | 0 | 0 | 0 | 0
26 | līg.c. | šķembas | m³ | 0.5555 |  |  | 0 |  |  | 0 | 0 | 0 | 0 | 0 | 0
27 | līg.c. | Grants kārtas ieklāšana 50mm | m³ | 0.505 |  |  | 0 |  |  | 0 | 0 | 0 | 0 | 0 | 0
28 | līg.c. | grants | m³ | 0.5555 |  |  | 0 |  |  | 0 | 0 | 0 | 0 | 0 | 0
29 | līg.c. | Bruģakmens 700mm biez.likšana 26gb./m² | m² | 10.1 |  |  | 0 |  |  | 0 | 0 | 0 | 0 | 0 | 0
30 | līg.c. | Betona bruģis b=50 | m² | 10.605 |  |  | 0 |  |  | 0 | 0 | 0 | 0 | 0 | 0
31 | līg.c. | Izsijas -50mm | m³ | 0.5555 |  |  | 0 |  |  | 0 | 0 | 0 | 0 | 0 | 0
32 | līg.c. | Bortakmens 80x200x1000 malas likšana 1gb/t.m | m | 8.1 |  |  | 0 |  |  | 0 | 0 | 0 | 0 | 0 | 0
33 | līg.c. | betons klase C16/20 | m³ | 0.486 |  |  | 0 |  |  | 0 | 0 | 0 | 0 | 0 | 0
|  | Ieejas jumtiņu atjaunošana |  |  |  |  | 0 |  |  | 0 | 0 | 0 | 0 | 0 | 0
34 | līg.c. | Lietusūdens kanalizācijas caurules demontāža | gab | 1 |  |  | 0 |  |  | 0 | 0 | 0 | 0 | 0 | 0
35 | līg.c. | Atveruma aizbetonēšana | gab | 1 |  |  | 0 |  |  | 0 | 0 | 0 | 0 | 0 | 0
36 | līg.c. | Jumtiņa betona ribota paneļa virsmas notīrīšana un apstrāde ar biocīdu | m² | 16 |  |  | 0 |  |  | 0 | 0 | 0 | 0 | 0 | 0
37 | līg.c. | Betona virsmas remonts- atsegto stiegru pretkorozijas apstrāde | m² | 16 |  |  | 0 |  |  | 0 | 0 | 0 | 0 | 0 | 0
38 | līg.c. | CERESIT CD30 (25kg) patēriņš aptuveni 1,7 kg/m² vai ekvivalents | kg | 27.2 |  |  | 0 |  |  | 0 | 0 | 0 | 0 | 0 | 0
39 | līg.c. | Antiseptizēta koka brusa 50x175* l=6250mm enkurošana | m³ | 0.06 |  |  | 0 |  |  | 0 | 0 | 0 | 0 | 0 | 0
40 | līg.c. | Antiseptizēta koka brusa 50x400* l=6250mm enkurošana pie jumtiņa malas | m³ | 0.13 |  |  | 0 |  |  | 0 | 0 | 0 | 0 | 0 | 0
41 | līg.c. | Cementa javas kārta 20÷50*mm( ar slīpumu) | m³ | 0.56 |  |  | 0 |  |  | 0 | 0 | 0 | 0 | 0 | 0
42 | līg.c. | Tvaika izolācija | m² | 16 |  |  | 0 |  |  | 0 | 0 | 0 | 0 | 0 | 0
43 | līg.c. | Akmensvates siltinājums λ=0,034W/mK , b=100 | m² | 13.75 |  |  | 0 |  |  | 0 | 0 | 0 | 0 | 0 | 0
44 | līg.c. | Akmensvates siltinājums λ=0,034W/mK , b=130 | m² | 13.75 |  |  | 0 |  |  | 0 | 0 | 0 | 0 | 0 | 0
45 | līg.c. | OSB mitrumizturīga plātne b=22mm | m² | 16.9 |  |  | 0 |  |  | 0 | 0 | 0 | 0 | 0 | 0
|  | Seguma ieklāšana: |  |  |  |  | 0 |  |  | 0 | 0 | 0 | 0 | 0 | 0
46 | līg.c. | Apakšējais segums Bipol EPP (3,5 kg/m²) vai ekvivalents, ar uzliekumu uz jumtiņa malu, | m² | 16.6 |  |  | 0 |  |  | 0 | 0 | 0 | 0 | 0 | 0
47 | līg.c. | Augšējais segums Bipol EKP (4,5 kg/m²) vai ekvivalents, ar uzliekumu uz ārsienas | m² | 20.8 |  |  | 0 |  |  | 0 | 0 | 0 | 0 | 0 | 0
48 | līg.c. | gaze | bal | 0.5 |  |  | 0 |  |  | 0 | 0 | 0 | 0 | 0 | 0
49 | līg.c. | Papildus seguma kārta Bipol EPP (3,5 kg/m²) vai ekvivalents, uz dzegas, b=250mm, l=6,25m | m² | 1.6 |  |  | 0 |  |  | 0 | 0 | 0 | 0 | 0 | 0
50 | līg.c. | Bipol EPP (3,5 kg/m²) vai ekvivalents | m² | 1.6 |  |  | 0 |  |  | 0 | 0 | 0 | 0 | 0 | 0
51 | līg.c. | Jumtiņa dzegas un sānu apšuvums ar rūpnieciski krāsotu skārdu, b=600*, (pēc krāsu pases) | m² | 3.75 |  |  | 0 |  |  | 0 | 0 | 0 | 0 | 0 | 0
52 | līg.c. | Jumta skārda lāseņa nostiprināšana pa jumtiņa garumu, b=250, tonis pēc AR norādēm | m | 6.25 |  |  | 0 |  |  | 0 | 0 | 0 | 0 | 0 | 0
53 | līg.c. | Jumtiņa apakšvirsmas remonts: |  |  |  |  | 0 |  |  | 0 | 0 | 0 | 0 | 0 | 0
54 | līg.c. | Jumtiņa virsmas un malu remonts, pielietojot Sakret ekvivalentu tehnoloģiju: | m² | 8.3 |  |  | 0 |  |  | 0 | 0 | 0 | 0 | 0 | 0
55 | līg.c. | * atsegto stiegru pretkorozijas apstrāde, precizēt pēc vietas | m² | 8.3 |  |  | 0 |  |  | 0 | 0 | 0 | 0 | 0 | 0
56 | līg.c. | CERESIT CD30 (25kg) patēriņš aptuveni 1,7 kg/m² vai ekvivalents | kg | 14.11 |  |  | 0 |  |  | 0 | 0 | 0 | 0 | 0 | 0
57 | līg.c. | * virsmas apstrāde ar sasaistes uzlabotāju | m² | 8.3 |  |  | 0 |  |  | 0 | 0 | 0 | 0 | 0 | 0
58 | līg.c. | * betona aizsargkārtas atjaunošana (remontjava Sika Mono Top 412N vai ekvivalents) | m² | 8.3 |  |  | 0 |  |  | 0 | 0 | 0 | 0 | 0 | 0
59 | līg.c. | CERESIT CD25 (25kg) patēriņš aptuveni 2,0 kg/m²/mm vai ekvivalents | kg | 16.6 |  |  | 0 |  |  | 0 | 0 | 0 | 0 | 0 | 0
60 | līg.c. | * izlīdzinātās virsmas špaktelēšana un gruntēšana | m² | 8.3 |  |  | 0 |  |  | 0 | 0 | 0 | 0 | 0 | 0
61 | līg.c. | * sagatavotas virsmas krāsošana ar betona virsmai paredzētu fasādes krāsu( 2x kārtas) | m² | 8.3 |  |  | 0 |  |  | 0 | 0 | 0 | 0 | 0 | 0
62 | līg.c. | Ārsienas pie jumtiņa siltinājums: |  |  |  |  | 0 |  |  | 0 | 0 | 0 | 0 | 0 | 0
63 | līg.c. | Putupolistirola siltinājums, enkurots pie ārsienas gar jumtiņu, EPS 150 vai ekvivalents, b=150, h=150 | m | 10.65 |  |  | 0 |  |  | 0 | 0 | 0 | 0 | 0 | 0
64 | līg.c. | Krāsota skārda ieliekta noseglīste ar lāseni gar pieslēgumu, b=250, enkurojuma solis 20 cm | m | 10.65 |  |  | 0 |  |  | 0 | 0 | 0 | 0 | 0 | 0
65 | līg.c. | Tekne ar turētāju, Ø100, tonis pēc AR norādēm | m | 6.3 |  |  | 0 |  |  | 0 | 0 | 0 | 0 | 0 | 0
66 | līg.c. | teknes | m | 6.3 |  |  | 0 |  |  | 0 | 0 | 0 | 0 | 0 | 0
67 | līg.c. | teknes āķis | gb | 15.75 |  |  | 0 |  |  | 0 | 0 | 0 | 0 | 0 | 0
68 | līg.c. | teknes gals | gb | 1 |  |  | 0 |  |  | 0 | 0 | 0 | 0 | 0 | 0
69 | līg.c. | skrūves | gb | 63 |  |  | 0 |  |  | 0 | 0 | 0 | 0 | 0 | 0
70 | līg.c. | silikons | gb | 2 |  |  | 0 |  |  | 0 | 0 | 0 | 0 | 0 | 0
71 | līg.c. | kniedes | gb | 25.2 |  |  | 0 |  |  | 0 | 0 | 0 | 0 | 0 | 0
72 | līg.c. | Noteka, Ø100, krāsu tonis pēc AR norādēm | m | 2.7 |  |  | 0 |  |  | 0 | 0 | 0 | 0 | 0 | 0
73 | līg.c. | notekcaurules | m | 2.7 |  |  | 0 |  |  | 0 | 0 | 0 | 0 | 0 | 0
74 | līg.c. | caurules stiprinājums ar dībeli | gb | 5.4 |  |  | 0 |  |  | 0 | 0 | 0 | 0 | 0 | 0
75 | līg.c. | piltuves | gb | 1 |  |  | 0 |  |  | 0 | 0 | 0 | 0 | 0 | 0
76 | līg.c. | veidgabali, līkums | gb | 1 |  |  | 0 |  |  | 0 | 0 | 0 | 0 | 0 | 0
Tiešās izmaksas kopā, t. sk. darba devēja sociālais nodoklis 23.59% | [10 empty] | 0 | 0 | 0 | 0 | 0
Sastādīja |  | 0
(paraksts un tā atšifrējums, datums)
Tāme sastādīta 2021. gada
Pārbaudīja |  | 0
(paraksts un tā atšifrējums, datums)
Sertifikāta Nr |  | 0
Piezīme:
• Siltināšanas un apmešanas darbi veicami saskaņā ar ETAG 004 „Eiropas tehniskā apstiprinājuma pamatnostādne ārējās siltumizolācijas sistēmām un apmetumam”.
• Visiem būvmateriāliem jābūt marķētiem ar CE zīmi.

## 7a
|  | Lokālā tāme Nr. | 7
Lodžiju margas atjaunošana
(darba veids vai konstruktīvā elementa nosaukums)
Attiecināmās izmaksas
|  | Būves nosaukums: | Daudzīvokļu dzīvojamā māja
|  | Objekta nosaukums: | fasādes vienkāršotā atjaunošana
|  | Objekta adrese: | Lēņu iela 2, Liepājā
|  | Pasūtījuma Nr. | WS-90-17 Līg.Nr. 2017/3-62/479
Tāme sastādīta 2021. gada tirgus cenās, pamatojoties uz AR un BK daļas rasējumiem | [8 empty] | Tāmes izmaksas EUR |  |  |  | 0
Tāme sastādīta 2021. gada
Nr.p.k. | Kods | Darba nosaukums | Mērvienība | Daudzums | Vienības izmaksas | [5 empty] | Kopā uz visu apjomu
[5 empty] | Laika norma (c/h) | Darba samaksas likme (EUR/h) | Darba alga (EUR) | Būvizstrādājumi (EUR) | Mehānismi (EUR) | Kopā (EUR) | Laika norma (c/h) | Darba alga (EUR) | Būvizstrādājumi (EUR) | Mehānismi (EUR) | Kopā (EUR)
1 | līg.c. | Lodžiju margas demontāža 126gb (betona paneļi)+ koka rokturi | m² | 380 |  |  | 0 |  |  | 0 | 0 | 0 | 0 | 0 | 0
|  | Lodžiju margas atbalstkonstrukcijas montēšana |  |  |  |  | 0 |  |  | 0 | 0 | 0 | 0 | 0 | 0
2 | līg.c. | Enkurplātne 10x200(h)x100 (pa vienai katrā pusē) | gb | 252 |  |  | 0 |  |  | 0 | 0 | 0 | 0 | 0 | 0
3 | līg.c. | ter.konstrukcijas | kg | 395.64 |  |  | 0 |  |  | 0 | 0 | 0 | 0 | 0 | 0
4 | līg.c. | ķīlenkuri M12x80, s=500 | gb | 504 |  |  | 0 |  |  | 0 | 0 | 0 | 0 | 0 | 0
5 | līg.c. | Cauruļveida metāla profila sija 100(h)x60x4; l=2,85-3,1*m | m | 376.6 |  |  | 0 |  |  | 0 | 0 | 0 | 0 | 0 | 0
6 | līg.c. | tēr konstrukcijas | kg | 3472.252 |  |  | 0 |  |  | 0 | 0 | 0 | 0 | 0 | 0
7 | līg.c. | Skārds lodžijas pārseguma malas apšuvumam b=0,45* | m² | 176 |  |  | 0 |  |  | 0 | 0 | 0 | 0 | 0 | 0
8 | līg.c. | enkurdetaļa 4x40x310*, s=500 (782gb) | kg | 305.4492 |  |  | 0 |  |  | 0 | 0 | 0 | 0 | 0 | 0
9 | līg.c. | Leņķveida stiprinājumi L 75x75x6 4 gb/lodž | gb | 504 |  |  | 0 |  |  | 0 | 0 | 0 | 0 | 0 | 0
10 | līg.c. | tēr konstrukcijas | kg | 260.442 |  |  | 0 |  |  | 0 | 0 | 0 | 0 | 0 | 0
11 | līg.c. | ķīļenkuri M10x70, 1 gab uz detaļu | gb | 504 |  |  | 0 |  |  | 0 | 0 | 0 | 0 | 0 | 0
|  | Betona plātnes remonts |  |  |  |  | 0 |  |  | 0 | 0 | 0 | 0 | 0 | 0
12 | līg.c. | Cementa java izlīdzinošā kārta 10÷15mm | m² | 529.2 |  |  | 0 |  |  | 0 | 0 | 0 | 0 | 0 | 0
13 | līg.c. | java | kg | 793.8 |  |  | 0 |  |  | 0 | 0 | 0 | 0 | 0 | 0
14 | līg.c. | Plātnes apakšvirsmas špaktelēšana un krāsošana | m² | 529.2 |  |  | 0 |  |  | 0 | 0 | 0 | 0 | 0 | 0
15 | līg.c. | špaktele | kg | 158.76 |  |  | 0 |  |  | 0 | 0 | 0 | 0 | 0 | 0
16 | līg.c. | krāsa | kg | 211.68 |  |  | 0 |  |  | 0 | 0 | 0 | 0 | 0 | 0
17 | līg.c. | Būvgružu savākšana un aizvešana | m3 | 21 |  |  | 0 |  |  | 0 | 0 | 0 | 0 | 0 | 0
18 | līg.c. | Gružu konteiners | gb | 3 |  |  | 0 |  |  | 0 | 0 | 0 | 0 | 0 | 0
Tiešās izmaksas kopā, t. sk. darba devēja sociālais nodoklis 23.59% | [10 empty] | 0 | 0 | 0 | 0 | 0
Sastādīja |  | 0
(paraksts un tā atšifrējums, datums)
Tāme sastādīta 2021. gada
Pārbaudīja |  | 0
(paraksts un tā atšifrējums, datums)
Sertifikāta Nr |  | 0
Piezīme:
• Siltināšanas un apmešanas darbi veicami saskaņā ar ETAG 004 „Eiropas tehniskā apstiprinājuma pamatnostādne ārējās siltumizolācijas sistēmām un apmetumam”.
• Visiem būvmateriāliem jābūt marķētiem ar CE zīmi.

## 8a
|  | Lokālā tāme Nr. | 8
Jumta atjaunošana
(darba veids vai konstruktīvā elementa nosaukums)
Attiecināmās izmaksas
|  | Būves nosaukums: | Daudzīvokļu dzīvojamā māja
|  | Objekta nosaukums: | fasādes vienkāršotā atjaunošana
|  | Objekta adrese: | Lēņu iela 2, Liepājā
|  | Pasūtījuma Nr. | WS-90-17 Līg.Nr. 2017/3-62/479
Tāme sastādīta 2021. gada tirgus cenās, pamatojoties uz AR un BK daļas rasējumiem | [8 empty] | Tāmes izmaksas EUR |  |  |  | 0
Tāme sastādīta 2021. gada
Nr.p.k. | Kods | Darba nosaukums | Mērvienība | Daudzums | Vienības izmaksas | [5 empty] | Kopā uz visu apjomu
[5 empty] | Laika norma (c/h) | Darba samaksas likme (EUR/h) | Darba alga (EUR) | Būvizstrādājumi (EUR) | Mehānismi (EUR) | Kopā (EUR) | Laika norma (c/h) | Darba alga (EUR) | Būvizstrādājumi (EUR) | Mehānismi (EUR) | Kopā (EUR)
|  | Jumta dzegas izbūve pie garensienu siltināšanas. |  |  |  |  | 0 |  |  | 0 | 0 | 0 | 0 | 0 | 0
1 | līg.c. | Saduršuvju attīrīšana no vecās javas , mastikas fasādē | m | 56.5 |  |  | 0 |  |  | 0 | 0 | 0 | 0 | 0 | 0
|  | Mezgls "D" |  |  |  |  | 0 |  |  | 0 | 0 | 0 | 0 | 0 | 0
2 | līg.c. | Antisēptizēts dēlis 40x150 gar jumta paneļu ārmalu fasādē | m³ | 0.26 |  |  | 0 |  |  | 0 | 0 | 0 | 0 | 0 | 0
3 | līg.c. | Antisēptizēts dēlis 40x150 | m³ | 0.26 |  |  | 0 |  |  | 0 | 0 | 0 | 0 | 0 | 0
4 | līg.c. | Pašenkurojošas bultas M12x110 dēļa enkurošanai pie paneļa, s=0,5 m | gab | 87 |  |  | 0 |  |  | 0 | 0 | 0 | 0 | 0 | 0
5 | līg.c. | Ģeotekstils+MARISEAL 250 vai ekvivalents vienā kārtā gar dzegu fasadē, b=300 | m² | 13.005 |  |  | 0 |  |  | 0 | 0 | 0 | 0 | 0 | 0
6 | līg.c. | Cementa javas b=20x100 izlīdzinošā kārta uz paneļu galiem (garenvirzienā pie dzegas) | m³ | 0.0867 |  |  | 0 |  |  | 0 | 0 | 0 | 0 | 0 | 0
7 | līg.c. | jaukta java | m³ | 0.154 |  |  | 0 |  |  | 0 | 0 | 0 | 0 | 0 | 0
8 | līg.c. | Jumta skārda apšuvums gar dzegu pēc ārsienu siltināšanas, kop.b=0,4 m(pēc krāsu pases) | m² | 17.34 |  |  | 0 |  |  | 0 | 0 | 0 | 0 | 0 | 0
9 | līg.c. | skārds | m² | 19.074 |  |  | 0 |  |  | 0 | 0 | 0 | 0 | 0 | 0
10 | līg.c. | Enkuri -4x40x200 jumta skārda apšuvumam, s=500; 87gab | kg | 21.924 |  |  | 0 |  |  | 0 | 0 | 0 | 0 | 0 | 0
11 | līg.c. | Dībeļi Ø8x100 enkuru stiprināšanai pie paneļa un dēļa (2 gab uz enkuru) | gab | 174 |  |  | 0 |  |  | 0 | 0 | 0 | 0 | 0 | 0
12 | līg.c. | Saduršuves gar dzegu fasādē hermetizēšana ar MARIFLEX PU 30 vai ekvivalents | m | 43.35 |  |  | 0 |  |  | 0 | 0 | 0 | 0 | 0 | 0
|  | Mezgls "C" |  |  |  |  | 0 |  |  | 0 | 0 | 0 | 0 | 0 | 0
13 | līg.c. | Antisēptizēts dēlis 50x200 gar jumta paneļu ārmalu fasādē | m³ | 0.05 |  |  | 0 |  |  | 0 | 0 | 0 | 0 | 0 | 0
14 | līg.c. | Antisēptizēts dēlis 50x250 | m³ | 0.05 |  |  | 0 |  |  | 0 | 0 | 0 | 0 | 0 | 0
15 | līg.c. | Pašenkurojošas bultas M12x110 dēļa enkurošanai pie paneļa, s=0,5 m | gab | 10 |  |  | 0 |  |  | 0 | 0 | 0 | 0 | 0 | 0
16 | līg.c. | Ģeotekstils+MARISEAL 250 vai ekvivalents vienā kārtā gar dzegu fasadē, b=300 | m² | 1.5 |  |  | 0 |  |  | 0 | 0 | 0 | 0 | 0 | 0
17 | līg.c. | Cementa javas b=20x100 izlīdzinošā kārta uz paneļu galiem (garenvirzienā pie dzegas) | m³ | 0.01 |  |  | 0 |  |  | 0 | 0 | 0 | 0 | 0 | 0
18 | līg.c. | jaukta java | m³ | 0.01 |  |  | 0 |  |  | 0 | 0 | 0 | 0 | 0 | 0
19 | līg.c. | Jumta skārda apšuvums gar dzegu pēc ārsienu siltināšanas, kop.b=0,5 m(pēc krāsu pases) | m² | 2.5 |  |  | 0 |  |  | 0 | 0 | 0 | 0 | 0 | 0
20 | līg.c. | skārds | m² | 2.75 |  |  | 0 |  |  | 0 | 0 | 0 | 0 | 0 | 0
21 | līg.c. | Enkuri -4x40x250 jumta skārda apšuvumam, s=500; 11gab | kg | 3.465 |  |  | 0 |  |  | 0 | 0 | 0 | 0 | 0 | 0
22 | līg.c. | Dībeļi Ø8x100 enkuru stiprināšanai pie paneļa un dēļa (2 gab uz enkuru) | gab | 22 |  |  | 0 |  |  | 0 | 0 | 0 | 0 | 0 | 0
23 | līg.c. | Saduršuves gar dzegu fasādē hermetizēšana ar MARIFLEX PU 30 vai ekvivalents | m | 5 |  |  | 0 |  |  | 0 | 0 | 0 | 0 | 0 | 0
|  | Mezgls "F" |  |  |  |  | 0 |  |  | 0 | 0 | 0 | 0 | 0 | 0
24 | līg.c. | Akmensvate λ=0,036W/m²K 0,4m joslā virs sendvičpaneļiem ,b=50-100*, l=6,25m | m² | 2.5 |  |  | 0 |  |  | 0 | 0 | 0 | 0 | 0 | 0
25 | līg.c. | Antisēptizēts dēlis 100x20(h) gar jumta paneļu ārmalu fasādē | m³ | 0.02 |  |  | 0 |  |  | 0 | 0 | 0 | 0 | 0 | 0
26 | līg.c. | Antisēptizēts dēlis 100x20(h) | m³ | 0.05 |  |  | 0 |  |  | 0 | 0 | 0 | 0 | 0 | 0
27 | līg.c. | Pašenkurojošas bultas M12x110 dēļa enkurošanai pie paneļa, s=0,5 m | gab | 13 |  |  | 0 |  |  | 0 | 0 | 0 | 0 | 0 | 0
28 | līg.c. | Ģeotekstils+MARISEAL 250 vai ekvivalents vienā kārtā gar dzegu fasadē, b=300 | m² | 1.875 |  |  | 0 |  |  | 0 | 0 | 0 | 0 | 0 | 0
29 | līg.c. | Jumta skārda apšuvums gar dzegu pēc ārsienu siltināšanas, kop.b=0,5 m(pēc krāsu pases) | m² | 4.6875 |  |  | 0 |  |  | 0 | 0 | 0 | 0 | 0 | 0
30 | līg.c. | skārds | m² | 5.1562 |  |  | 0 |  |  | 0 | 0 | 0 | 0 | 0 | 0
31 | līg.c. | Enkuri -4x40x500 jumta skārda apšuvumam, s=500; 13gab | kg | 8.19 |  |  | 0 |  |  | 0 | 0 | 0 | 0 | 0 | 0
32 | līg.c. | Dībeļi Ø8x100 enkuru stiprināšanai pie paneļa un dēļa (2 gab uz enkuru) | gab | 26 |  |  | 0 |  |  | 0 | 0 | 0 | 0 | 0 | 0
33 | līg.c. | Saduršuves gar dzegu fasādē hermetizēšana ar MARIFLEX PU 30 vai ekvivalents | m | 6.25 |  |  | 0 |  |  | 0 | 0 | 0 | 0 | 0 | 0
|  | Jumta parapeta izbūve pēc galasienu siltināšanas. |  |  |  |  | 0 |  |  | 0 | 0 | 0 | 0 | 0 | 0
34 | līg.c. | Saduršuvju attīrīšana no vecās javas , mastikas fasādē | m | 46 |  |  | 0 |  |  | 0 | 0 | 0 | 0 | 0 | 0
35 | līg.c. | Cementa javas b=20÷ 40 izlīdzinošā kārta ar slīpumu | m³ | 0.645 |  |  | 0 |  |  | 0 | 0 | 0 | 0 | 0 | 0
36 | līg.c. | jaukta java | m³ | 0.65 |  |  | 0 |  |  | 0 | 0 | 0 | 0 | 0 | 0
37 | līg.c. | Ģeotekstils+MARISEAL 250 vai ekvivalents vienā kārtā gar parapetu fasadē, b=300 | m² | 13.8 |  |  | 0 |  |  | 0 | 0 | 0 | 0 | 0 | 0
38 | līg.c. | Jumta skārda apšuvums gar dzegu pēc ārsienu siltināšanas, kop.b=0,8* m(pēc krāsu pases) | m² | 36.8 |  |  | 0 |  |  | 0 | 0 | 0 | 0 | 0 | 0
39 | līg.c. | skārds | m² | 40.48 |  |  | 0 |  |  | 0 | 0 | 0 | 0 | 0 | 0
40 | līg.c. | Enkuri -4x40x300 jumta skārda apšuvumam, s=500;5gab | kg | 1.89 |  |  | 0 |  |  | 0 | 0 | 0 | 0 | 0 | 0
41 | līg.c. | Enkuri -4x40x450 jumta skārda apšuvumam, s=500; 38gab | kg | 21.546 |  |  | 0 |  |  | 0 | 0 | 0 | 0 | 0 | 0
42 | līg.c. | Enkuri -4x40x500 jumta skārda apšuvumam, s=500; 3gab | kg | 1.89 |  |  | 0 |  |  | 0 | 0 | 0 | 0 | 0 | 0
43 | līg.c. | Dībeļi Ø8x100 enkuru stiprināšanai pie paneļa un dēļa (2 gab uz enkuru) | gab | 92 |  |  | 0 |  |  | 0 | 0 | 0 | 0 | 0 | 0
|  | Riboto paneļu saduru nosedzošo jumtiņu virsmas remonts |  |  |  |  | 0 |  |  | 0 | 0 | 0 | 0 | 0 | 0
44 | līg.c. | Šuvju iztīrīšana gar jumtiņiem, abas puses | m | 117 |  |  | 0 |  |  | 0 | 0 | 0 | 0 | 0 | 0
45 | līg.c. | Jumtiņu pilnas virsmas mehāniska attīrīšana ar smilšpapīru | m² | 29.25 |  |  | 0 |  |  | 0 | 0 | 0 | 0 | 0 | 0
46 | līg.c. | Saduršuves gar nosedzošo jumtiņu hermetizēšana ar MARIFLEX PU 30 vai ekvivalents | m | 117 |  |  | 0 |  |  | 0 | 0 | 0 | 0 | 0 | 0
47 | līg.c. | Attīrītās virsmas samitrināšana un gruntēšana ar virsmas saķeres uzlabotāju, MARISEL 710 vai ekvivalents | m² | 29.25 |  |  | 0 |  |  | 0 | 0 | 0 | 0 | 0 | 0
48 | līg.c. | Hidroizolācijas membrānas, MARISEL 250 vai ekvivalents, uzklāšana 2 kārtās | m² | 29.25 |  |  | 0 |  |  | 0 | 0 | 0 | 0 | 0 | 0
49 | līg.c. | Hidroizolācijas aizsargslāņa, MARISEL 400 vai ekvivalents, ieklāšana 1 kārtā | m² | 29.25 |  |  | 0 |  |  | 0 | 0 | 0 | 0 | 0 | 0
|  | Tekņu betona virsmas remonts: |  |  |  |  | 0 |  |  | 0 | 0 | 0 | 0 | 0 | 0
50 | līg.c. | Saduršuvju iztīrīšana starp tekņu elementiem un sadurvietās ar jumta paneļiem | m | 102.3 |  |  | 0 |  |  | 0 | 0 | 0 | 0 | 0 | 0
51 | līg.c. | *atsegto stiegrojumu attīrīšana lidz kl.Sa, pretkorozijas pastrāde ar Ceresit CD30 vai ekvivalents | m² | 88 |  |  | 0 |  |  | 0 | 0 | 0 | 0 | 0 | 0
52 | līg.c. | *virsmas samitrināšana un apstrāde ar pielipšanas uzlabotāju Ceresit CC81 vai ekvivalents | m² | 88 |  |  | 0 |  |  | 0 | 0 | 0 | 0 | 0 | 0
53 | līg.c. | *remotjavas uzklāšana Ceresit CD24 vai ekvivalents | m² | 88 |  |  | 0 |  |  | 0 | 0 | 0 | 0 | 0 | 0
54 | līg.c. | Speciālā apstrāde savācējpiltuves pieslegumu vietām- 0,5m plata joslā apkārt elementu (0,78m² uz vien.): ar MARISEAL DETAIL vai ekvivalents izolējošu materiālu savācējpiltuves piesleguma vietu pārklāšana | m² | 5.46 |  |  | 0 |  |  | 0 | 0 | 0 | 0 | 0 | 0
55 | līg.c. | ģeotekstila MARISEAL FABRIC vai ekvivalents ieklāšana | m² | 6.006 |  |  | 0 |  |  | 0 | 0 | 0 | 0 | 0 | 0
56 | līg.c. | MARISEAL DETAIL vai ekvivalents dublejoša kārta piesl.vietām | m² | 6.006 |  |  | 0 |  |  | 0 | 0 | 0 | 0 | 0 | 0
|  | Plaisu remonts pēc SIKA vai ekvivalentas tehnoloģijas: |  |  |  |  | 0 |  |  | 0 | 0 | 0 | 0 | 0 | 0
57 | līg.c. | plaisas jāattīra, jāpaplatina ÷5mm, neskarot stiegrojumu | m | 50 |  |  | 0 |  |  | 0 | 0 | 0 | 0 | 0 | 0
58 | līg.c. | plaisas jāaizpilda ar fiksotropisku (biezu) remontjavu SIKA DVR 31CF vai ekvivalents | m | 50 |  |  | 0 |  |  | 0 | 0 | 0 | 0 | 0 | 0
|  | Jumta seguma atjaunošana |  |  |  |  | 0 |  |  | 0 | 0 | 0 | 0 | 0 | 0
59 | līg.c. | Plaisu hermetizēšana ar poliuretāna hermetiķi, MARIFLEX PU30 vai ekvivalents | m | 50 |  |  | 0 |  |  | 0 | 0 | 0 | 0 | 0 | 0
60 | līg.c. | Gruntējuma-saķeres uzlabotāja, MARISEAL 710 vai ekvivalents, uzklāšana uz tīras, samitrinātas virsmas | m² | 486 |  |  | 0 |  |  | 0 | 0 | 0 | 0 | 0 | 0
61 | līg.c. | Hidroizolācijas, MARISEAL 250 vai ekvivalents, uzklāšana ar augstspied. uzsmidzināšanas iekārtu | m² | 486 |  |  | 0 |  |  | 0 | 0 | 0 | 0 | 0 | 0
62 | līg.c. | Virsmas armēšana ar ģeotekstilu, MARISEAL FABRIC vai ekvivalents | m² | 486 |  |  | 0 |  |  | 0 | 0 | 0 | 0 | 0 | 0
63 | līg.c. | Hidroizolācijas, MARISEAL 250 vai ekvivalents, uzklāšana ar augstspied. uzsmidzināšanas iekārtu | m² | 486 |  |  | 0 |  |  | 0 | 0 | 0 | 0 | 0 | 0
64 | līg.c. | Aizsargslāņa, MARISEAL 400 vai ekvivalents, ieklāšana 1 kārtā ar augstspied. uzsmidzināšanas iekārtu | m² | 486 |  |  | 0 |  |  | 0 | 0 | 0 | 0 | 0 | 0
65 | līg.c. | Mehāniski verama jumta lūka ar stiklplasta virsmu (Lamilux 100 vai ekvivalents; axb=700*x800*) | kmpl. | 2 |  |  | 0 |  |  | 0 | 0 | 0 | 0 | 0 | 0
66 | līg.c. | Savienojuma šuvju hermetizēšana | m | 6 |  |  | 0 |  |  | 0 | 0 | 0 | 0 | 0 | 0
|  | Vent.kanālu piesleguma papildus apstrāde |  |  |  |  | 0 |  |  | 0 | 0 | 0 | 0 | 0 | 0
67 | līg.c. | Slīpuma izveide vetkanālu vietās betona B25, F50, | m³ | 0.4 |  |  | 0 |  |  | 0 | 0 | 0 | 0 | 0 | 0
68 | līg.c. | betons | m³ | 0.4 |  |  | 0 |  |  | 0 | 0 | 0 | 0 | 0 | 0
69 | līg.c. | hidroizolācijas pārklājums, MARISEAL 250 vai ekvivalents, pa elementa perimetru b=0,25m joslā* | m | 38.4 |  |  | 0 |  |  | 0 | 0 | 0 | 0 | 0 | 0
70 | līg.c. | armējums ar MARISEAL FABRIC vai ekvivalents, b=0,25m joslā* | m | 38.4 |  |  | 0 |  |  | 0 | 0 | 0 | 0 | 0 | 0
71 | līg.c. | Jaunas PEH lietusūdens savācējpiltuves Ø110*, uzstādīšana ar aizsargrežģi pamatni un aizsargrežģi montāža | kompl. | 7 |  |  | 0 |  |  | 0 | 0 | 0 | 0 | 0 | 0
|  | Ventilācijas izvadu jumtiņi: |  |  |  |  | 0 |  |  | 0 | 0 | 0 | 0 | 0 | 0
72 | lig.c. | Esošo ventilācijas kanālu (skursteņu, cuku) apskate, tīrīšana | kompl. | 63 |  |  | 0 |  |  | 0 | 0 | 0 | 0 | 0 | 0
73 | līg.c. | Veco betona jumtiņu virs ventilācijas izvadiem demontāža | m³ | 0.8 |  |  | 0 |  |  | 0 | 0 | 0 | 0 | 0 | 0
74 | līg .c. | Jaunu skārda jumtiņu likšana axb=4300x500; | gb. | 4 |  |  | 0 |  |  | 0 | 0 | 0 | 0 | 0 | 0
75 | līg .c. | jumtiņi 4300x500 | gb | 4 |  |  | 0 |  |  | 0 | 0 | 0 | 0 | 0 | 0
|  | Marga: |  |  |  |  | 0 |  |  | 0 | 0 | 0 | 0 | 0 | 0
76 | līg.c. | JM1 , h=600* gar garenfasādi | m | 54.8 |  |  | 0 |  |  | 0 | 0 | 0 | 0 | 0 | 0
77 | līg.c. | JM 2 pie parapeta | m | 45.8 |  |  | 0 |  |  | 0 | 0 | 0 | 0 | 0 | 0
78 | līg.c. | * stati -5x50, l=500*, s=1,1* m; 44 gab | kg | 43.12 |  |  | 0 |  |  | 0 | 0 | 0 | 0 | 0 | 0
79 | līg.c. | ķīlenkurs M10x60 | gb. | 44 |  |  | 0 |  |  | 0 | 0 | 0 | 0 | 0 | 0
80 | līg.c. | * 3x30, kop.l=2x22,9* metināt pie statiem; 91,6m | kg | 42.136 |  |  | 0 |  |  | 0 | 0 | 0 | 0 | 0 | 0
81 | līg.c. | Būvgružu savākšana un aizvešana | m³ | 0.8 |  |  | 0 |  |  | 0 | 0 | 0 | 0 | 0 | 0
82 | līg.c. | Gružu konteiners | gb | 1 |  |  | 0 |  |  | 0 | 0 | 0 | 0 | 0 | 0
Tiešās izmaksas kopā, t. sk. darba devēja sociālais nodoklis 23.59% | [10 empty] | 0 | 0 | 0 | 0 | 0
Sastādīja |  | 0
(paraksts un tā atšifrējums, datums)
Tāme sastādīta 2021. gada
Pārbaudīja |  | 0
(paraksts un tā atšifrējums, datums)
Sertifikāta Nr |  | 0
Piezīme:
• Siltināšanas un apmešanas darbi veicami saskaņā ar ETAG 004 „Eiropas tehniskā apstiprinājuma pamatnostādne ārējās siltumizolācijas sistēmām un apmetumam”.
• Visiem būvmateriāliem jābūt marķētiem ar CE zīmi.

## 9a
|  | Lokālā tāme Nr. | 9
Gāzesvada atvirzīšana
(darba veids vai konstruktīvā elementa nosaukums)
Attiecināmās izmaksas
|  | Būves nosaukums: | Daudzīvokļu dzīvojamā māja
|  | Objekta nosaukums: | fasādes vienkāršotā atjaunošana
|  | Objekta adrese: | Lēņu iela 2, Liepājā
|  | Pasūtījuma Nr. | WS-90-17 Līg.Nr. 2017/3-62/479
Tāme sastādīta 2021. gada tirgus cenās, pamatojoties uz GA daļas rasējumiem | [8 empty] | Tāmes izmaksas EUR |  |  |  | 0
Tāme sastādīta 2021. gada
Nr.p.k. | Kods | Darba nosaukums | Mērvienība | Daudzums | Vienības izmaksas | [5 empty] | Kopā uz visu apjomu
[5 empty] | Laika norma (c/h) | Darba samaksas likme (EUR/h) | Darba alga (EUR) | Būvizstrādājumi (EUR) | Mehānismi (EUR) | Kopā (EUR) | Laika norma (c/h) | Darba alga (EUR) | Būvizstrādājumi (EUR) | Mehānismi (EUR) | Kopā (EUR)
1 | Līg.c. | Esošā gāzes ievada demontāža | kmpl. | 1 |  |  | 0 |  |  | 0 | 0 | 0 | 0 | 0 | 0
2 | Līg.c. | Pieslēgšana pie esošā gāzes vada | gb. | 1 |  |  | 0 |  |  | 0 | 0 | 0 | 0 | 0 | 0
3 | Līg.c. | Pieslēgšanās pie esošā gāzes vada ievada un MR | gb. | 1 |  |  | 0 |  |  | 0 | 0 | 0 | 0 | 0 | 0
4 | Līg.c. | Termosarūkošā materiāla uzmava l=700mm; caurulei Dn50 | gb. | 1 |  |  | 0 |  |  | 0 | 0 | 0 | 0 | 0 | 0
5 | Līg.c. | Uzmavu krāns gāzei PN1 bar (gali piemetināmi) Dn50 | gb. | 1 |  |  | 0 |  |  | 0 | 0 | 0 | 0 | 0 | 0
6 | Līg.c. | Izolējošais izjaucams, savienojums Pn10 Dn50 | gb. | 1 |  |  | 0 |  |  | 0 | 0 | 0 | 0 | 0 | 0
7 | Līg.c. | Atloku savienojumssavienojums Pn10 Dn50 | gb. | 2 |  |  | 0 |  |  | 0 | 0 | 0 | 0 | 0 | 0
8 | Līg.c. | Tērauda ievadlīkums PN16, EN10208-1 Dn50 | gb. | 1 |  |  | 0 |  |  | 0 | 0 | 0 | 0 | 0 | 0
9 | Līg.c. | ar trīskāršo PE pretkarozijas pārklājumu EN10285 Dn50 | kompl | 1 |  |  | 0 |  |  | 0 | 0 | 0 | 0 | 0 | 0
10 | Līg.c. | Tērauda caurule ar polimēra izolāciju EN10285 Ø60,3×3.6 | m | 3 |  |  | 0 |  |  | 0 | 0 | 0 | 0 | 0 | 0
11 | Līg.c. | Tērauda caurules ar polimēra izolāciju līkums 3D-90° EN10253-1 Ø60,3×3.6 | gb. | 1 |  |  | 0 |  |  | 0 | 0 | 0 | 0 | 0 | 0
12 | Līg.c. | Tērauda caurules pāreja Pn=4 bar; LVS EN 10208-2, Dn50>Dn40 | gb. | 1 |  |  | 0 |  |  | 0 | 0 | 0 | 0 | 0 | 0
13 | Līg.c. | Tērauda caurule gar ēkas fasādi; Pn=4 bar; LVS EN 10208-2, Dn40 | m | 5.3 |  |  | 0 |  |  | 0 | 0 | 0 | 0 | 0 | 0
14 | Līg.c. | Dn40 līkumi 90o, Dn40 | gb. | 2 |  |  | 0 |  |  | 0 | 0 | 0 | 0 | 0 | 0
15 | Līg.c. | PE aizsargčaula Dn100 ar polipropilēnu un silikonu uz izvada no zemes pie ievada ēkā. | kompl | 1 |  |  | 0 |  |  | 0 | 0 | 0 | 0 | 0 | 0
16 | Līg.c. | Tērauda caurules antikorozijas apstrāde un krāsošana ar eļļas krāsu | m² | 0.5 |  |  | 0 |  |  | 0 | 0 | 0 | 0 | 0 | 0
17 | Līg.c. | Indikācijas kabeļu savienojuma nozaruzmava | gb. | 1 |  |  | 0 |  |  | 0 | 0 | 0 | 0 | 0 | 0
18 | Līg.c. | Signālvads S=2×2,5 mm², ar vara dzīslām un izolāciju (Ar izvadu) | m | 3 |  |  | 0 |  |  | 0 | 0 | 0 | 0 | 0 | 0
19 | Līg.c. | Mitruma izturīga līmlenta signālkabeļa stiprināšanai | m | 4 |  |  | 0 |  |  | 0 | 0 | 0 | 0 | 0 | 0
20 | Līg.c. | Marķējuma lenta ar uzrakstu "Gāze" | vietas | 4 |  |  | 0 |  |  | 0 | 0 | 0 | 0 | 0 | 0
21 | Līg.c. | Smilšu seguma pabērums zem un virs gāzes vada B=100 mm | m³ | 0.6 |  |  | 0 |  |  | 0 | 0 | 0 | 0 | 0 | 0
22 | Līg.c. | Caurumu Ø15÷20mm izurbšana citu komunikāciju aku vākos | vietas | 1 |  |  | 0 |  |  | 0 | 0 | 0 | 0 | 0 | 0
23 | Līg.c. | Gāzes vadu un iekārtu sazemēšana | kmpl. | 1 |  |  | 0 |  |  | 0 | 0 | 0 | 0 | 0 | 0
24 | Līg.c. | Metināto šuvju pārbaude 100% | kompl | 1 |  |  | 0 |  |  | 0 | 0 | 0 | 0 | 0 | 0
25 | Līg.c. | Metināto šuvju izolācija | kompl | 1 |  |  | 0 |  |  | 0 | 0 | 0 | 0 | 0 | 0
26 | Līg.c. | Zālāja atjaunošanas | m² | 3 |  |  | 0 |  |  | 0 | 0 | 0 | 0 | 0 | 0
27 | Līg.c. | Gāzes vada digitālā uzmērīšana un nodošana ekspluatācijā | kompl | 1 |  |  | 0 |  |  | 0 | 0 | 0 | 0 | 0 | 0
28 | Līg.c. | Tērauda aizsargcaurule Dn80, l=0,5m | kompl. | 1 |  |  | 0 |  |  | 0 | 0 | 0 | 0 | 0 | 0
29 | Līg.c. | Īscaurule Dn15 ar noslēgtapu kontrolmonometra pielēgšanai (uz gāzes vada Dn50) | gb. | 1 |  |  | 0 |  |  | 0 | 0 | 0 | 0 | 0 | 0
30 | Līg.c. | Gāzes pievienojuma veidgabals, dn50 | gb. | 1 |  |  | 0 |  |  | 0 | 0 | 0 | 0 | 0 | 0
31 | Līg.c. | Hilti kronšteins gāzes vadam t.sk. konsule MQK-21/300-F, kas stiprināta ar vītņstieņi AM12, apaplāksne A13/24, uzgrieznis M12, cauruļvada skava MP-M-F-2" ar pagarinātājstieni M10 un uzgriezni M10 | kompl | 4 |  |  | 0 |  |  | 0 | 0 | 0 | 0 | 0 | 0
Tiešās izmaksas kopā, t. sk. darba devēja sociālais nodoklis 23.59% | [10 empty] | 0 | 0 | 0 | 0 | 0
Sastādīja |  | 0
(paraksts un tā atšifrējums, datums)
Tāme sastādīta 2021. gada
Pārbaudīja |  | 0
(paraksts un tā atšifrējums, datums)
Sertifikāta Nr
Piezīme:
• Siltināšanas un apmešanas darbi veicami saskaņā ar ETAG 004 „Eiropas tehniskā apstiprinājuma pamatnostādne ārējās siltumizolācijas sistēmām un apmetumam”.
• Visiem būvmateriāliem jābūt marķētiem ar CE zīmi.

## 10a
|  | Lokālā tāme Nr. |  | 10
Ūdensapgādes sistēmas atjaunošana
(darba veids vai konstruktīvā elementa nosaukums)
Attiecināmās izmaksas
|  | Būves nosaukums: | Daudzīvokļu dzīvojamā māja
|  | Objekta nosaukums: | fasādes vienkāršotā atjaunošana
|  | Objekta adrese: | Lēņu iela 2, Liepājā
|  | Pasūtījuma Nr. | WS-90-17 Līg.Nr. 2017/3-62/479
Tāme sastādīta 2021. gada tirgus cenās, pamatojoties uz UK daļas rasējumiem | [9 empty] | Tāmes izmaksas EUR |  |  |  | 0
Nr.p.k. | Kods | Darba nosaukums | Mērvienība | Daudzums | Vienības izmaksas | [5 empty] | Kopā uz visu apjomu
[5 empty] | Laika norma (c/h) | Darba samaksas likme (EUR/h) | Darba alga (EUR) | Būvizstrādājumi (EUR) | Mehānismi (EUR) | Kopā (EUR) | Laika norma (c/h) | Darba alga (EUR) | Būvizstrādājumi (EUR) | Mehānismi (EUR) | Kopā (EUR)
1 | Līg.c. | Demontējamas ūdensvada caurules un tās stiprinājumi Dn20÷50 | m | 646 |  |  | 0 |  |  | 0 | 0 | 0 | 0 | 0 | 0
2 | Līg.c. | Jaunizbūvējamā aukstā ūdensvada pievienošanās pie esošā ūdensapgāda ievada | kmpl. | 2 |  |  | 0 |  |  | 0 | 0 | 0 | 0 | 0 | 0
3 | Līg.c. | PPR caurules un veidgabali aukstā ūdens apgādei - "Wavin" EKOPLASTIK PN10 vai ekvivalents Ø50×4,6mm | m | 29 |  |  | 0 |  |  | 0 | 0 | 0 | 0 | 0 | 0
4 | Līg.c. | PPR caurules un veidgabali aukstā ūdens apgādei - "Wavin" EKOPLASTIK PN10 vai ekvivalents Ø40×3,7mm | m | 4 |  |  | 0 |  |  | 0 | 0 | 0 | 0 | 0 | 0
5 | Līg.c. | PPR caurules un veidgabali aukstā ūdens apgādei - "Wavin" EKOPLASTIK PN10 vai ekvivalents Ø32×2,9mm | m | 52 |  |  | 0 |  |  | 0 | 0 | 0 | 0 | 0 | 0
6 | Līg.c. | PPR caurules un veidgabali aukstā ūdens apgādei - "Wavin" EKOPLASTIK PN10 vai ekvivalents Ø25×2,3mm | m | 120 |  |  | 0 |  |  | 0 | 0 | 0 | 0 | 0 | 0
7 | Līg.c. | PPR caurules un veidgabali aukstā ūdens apgādei - "Wavin" EKOPLASTIK PN10 vai ekvivalents Ø20×2,3mm | m | 30 |  |  | 0 |  |  | 0 | 0 | 0 | 0 | 0 | 0
8 | Līg.c. | Pretkondensāta izolācija ar pašlīmējošo maliņu - "K-Flex" EC/R vai ekvivalents kaučuka izolācijas čaulām, Siltumvadības koeficients λ pie +10°С = 0,034 W/mK; difūzijas tvaika pretestība pēc DIN 52516 μ≥ 7 000T Dn54x9mm | m | 29 |  |  | 0 |  |  | 0 | 0 | 0 | 0 | 0 | 0
9 | Līg.c. | Pretkondensāta izolācija ar pašlīmējošo maliņu - ekvivalents "K-Flex" EC/R kaučuka izolācijas čaulām, Siltumvadības koeficients λ pie +10°С = 0,034 W/mK; difūzijas tvaika pretestība pēc DIN 52516 μ≥ 7 000T Dn42x9mm | m | 4 |  |  | 0 |  |  | 0 | 0 | 0 | 0 | 0 | 0
10 | Līg.c. | Pretkondensāta izolācija ar pašlīmējošo maliņu - "K-Flex" EC/R vai ekvivalents kaučuka izolācijas čaulām, Siltumvadības koeficients λ pie +10°С = 0,034 W/mK; difūzijas tvaika pretestība pēc DIN 52516 μ≥ 7 000T Dn35x9mm | m | 52 |  |  | 0 |  |  | 0 | 0 | 0 | 0 | 0 | 0
11 | Līg.c. | Pretkondensāta izolācija ar pašlīmējošo maliņu - "K-Flex" EC/R vai ekvivalents kaučuka izolācijas čaulām, Siltumvadības koeficients λ pie +10°С = 0,034 W/mK; difūzijas tvaika pretestība pēc DIN 52516 μ≥ 7 000T Dn28x9mm | m | 120 |  |  | 0 |  |  | 0 | 0 | 0 | 0 | 0 | 0
12 | Līg.c. | Pretkondensāta izolācija ar pašlīmējošo maliņu - "K-Flex" EC/R vai ekvivalents kaučuka izolācijas čaulām, Siltumvadības koeficients λ pie +10°С = 0,034 W/mK; difūzijas tvaika pretestība pēc DIN 52516 μ≥ 7 000T Dn22x9mm | m | 30 |  |  | 0 |  |  | 0 | 0 | 0 | 0 | 0 | 0
13 | Līg.c. | PPR caurules un veidgabali karstā ūdens apgādei - "Wavin" EKOPLASTIK PN20 vai ekvivalents Ø50×8,3mm | m | 4 |  |  | 0 |  |  | 0 | 0 | 0 | 0 | 0 | 0
14 | Līg.c. | PPR caurules un veidgabali karstā ūdens apgādei - "Wavin" EKOPLASTIK PN20 vai ekvivalents Ø40×6,7mm | m | 19 |  |  | 0 |  |  | 0 | 0 | 0 | 0 | 0 | 0
15 | Līg.c. | PPR caurules un veidgabali karstā ūdens apgādei - "Wavin" EKOPLASTIK PN20 vai ekvivalents Ø32×5,4mm | m | 143 |  |  | 0 |  |  | 0 | 0 | 0 | 0 | 0 | 0
16 | Līg.c. | PPR caurules un veidgabali karstā ūdens apgādei - "Wavin" EKOPLASTIK PN20 vai ekvivalents Ø25×4,2mm | m | 200 |  |  | 0 |  |  | 0 | 0 | 0 | 0 | 0 | 0
17 | Līg.c. | PPR caurules un veidgabali karstā ūdens apgādei - "Wavin" EKOPLASTIK PN20 vai ekvivalents Ø20×3,4mm | m | 14 |  |  | 0 |  |  | 0 | 0 | 0 | 0 | 0 | 0
18 | Līg.c. | PPR caurules un veidgabali karstā ūdens apgādei - "Wavin" EKOPLASTIK PN20 vai ekvivalents Ø16×2,7mm | m | 35 |  |  | 0 |  |  | 0 | 0 | 0 | 0 | 0 | 0
19 | Līg.c. | Akmens vates izolācijas čaula karstā ūdens apgādei pagrabstāvā - "Paroc" vai ekvivalents akmens vates cauruļvadu izolācijas čaulas ar armētu alumīnija folijas pārklājumu un garenšuvē iestrādātu līmlentu - Paroc Hvac Section AluCoat T vai ekvivalents. Siltumvadītspēja pie +10°С - 0,034W/mK Dn54×30mm | m | 4 |  |  | 0 |  |  | 0 | 0 | 0 | 0 | 0 | 0
20 | Līg.c. | Akmens vates izolācijas čaula karstā ūdens apgādei pagrabstāvā - "Paroc" vai ekvivalents akmens vates cauruļvadu izolācijas čaulas ar armētu alumīnija folijas pārklājumu un garenšuvē iestrādātu līmlentu - Paroc Hvac Section AluCoat T vai ekvivalents. Siltumvadītspēja pie +10°С - 0,034W/mK Dn42×30mm | m | 19 |  |  | 0 |  |  | 0 | 0 | 0 | 0 | 0 | 0
21 | Līg.c. | Akmens vates izolācijas čaula karstā ūdens apgādei pagrabstāvā - "Paroc" vai ekvivalents akmens vates cauruļvadu izolācijas čaulas ar armētu alumīnija folijas pārklājumu un garenšuvē iestrādātu līmlentu - Paroc Hvac Section AluCoat T vai ekvivalents. Siltumvadītspēja pie +10°С - 0,034W/mK Dn35×30mm | m | 143 |  |  | 0 |  |  | 0 | 0 | 0 | 0 | 0 | 0
22 | Līg.c. | Kaučuka siltumizolācija ar pašlīmējošo maliņu karstā ūdens apgādes stāvadiem - "K-Flex" EC/R vai ekvivalents kaučuka izolācijas čaulām, Siltumvadības koeficients λ pie +40°С = 0,040 W/mK; difūzijas tvaika pretestība pēc DIN 52516 μ≥ 7 000T Dn35x19mm | m | 200 |  |  | 0 |  |  | 0 | 0 | 0 | 0 | 0 | 0
23 | Līg.c. | Kaučuka siltumizolācija ar pašlīmējošo maliņu karstā ūdens apgādes stāvadiem - "K-Flex" EC/R vai ekvivalents kaučuka izolācijas čaulām, Siltumvadības koeficients λ pie +40°С = 0,040 W/mK; difūzijas tvaika pretestība pēc DIN 52516 μ≥ 7 000T Dn28x19mm | m | 14 |  |  | 0 |  |  | 0 | 0 | 0 | 0 | 0 | 0
24 | Līg.c. | Kaučuka siltumizolācija ar pašlīmējošo maliņu karstā ūdens apgādes stāvadiem - "K-Flex" EC/R vai ekvivalents kaučuka izolācijas čaulām, Siltumvadības koeficients λ pie +40°С = 0,040 W/mK; difūzijas tvaika pretestība pēc DIN 52516 μ≥ 7 000T Dn22x19mm | m | 35 |  |  | 0 |  |  | 0 | 0 | 0 | 0 | 0 | 0
25 | Līg.c. | Cauruļvadu stiprinājumi ar izolāciju cauruļvadu nostiprināšanai Dn 50 | gab | 17 |  |  | 0 |  |  | 0 | 0 | 0 | 0 | 0 | 0
26 | Līg.c. | Cauruļvadu stiprinājumi ar izolāciju cauruļvadu nostiprināšanai Dn 40 | gab | 12 |  |  | 0 |  |  | 0 | 0 | 0 | 0 | 0 | 0
27 | Līg.c. | Cauruļvadu stiprinājumi ar izolāciju cauruļvadu nostiprināšanai Dn 32 | gab | 98 |  |  | 0 |  |  | 0 | 0 | 0 | 0 | 0 | 0
28 | Līg.c. | Cauruļvadu stiprinājumi ar izolāciju cauruļvadu nostiprināšanai Dn 25 | gab | 160 |  |  | 0 |  |  | 0 | 0 | 0 | 0 | 0 | 0
29 | Līg.c. | Cauruļvadu stiprinājumi ar izolāciju cauruļvadu nostiprināšanai Dn 20 | gab | 30 |  |  | 0 |  |  | 0 | 0 | 0 | 0 | 0 | 0
30 | Līg.c. | Cauruļvadu stiprinājumi ar izolāciju cauruļvadu nostiprināšanai Dn 16 | gab | 43 |  |  | 0 |  |  | 0 | 0 | 0 | 0 | 0 | 0
31 | Līg.c. | Iesitamais enkurs stiprinājumiem M6 | gab | 360 |  |  | 0 |  |  | 0 | 0 | 0 | 0 | 0 | 0
32 | Līg.c. | Vītņstienis cauruļvadu stiprinājumiem M6 | m | 90 |  |  | 0 |  |  | 0 | 0 | 0 | 0 | 0 | 0
33 | Līg.c. | PPR ventilis aukstajam ūdenim D50 | gab | 2 |  |  | 0 |  |  | 0 | 0 | 0 | 0 | 0 | 0
34 | Līg.c. | PPR ventilis aukstajam ūdenim D40 | gab | 1 |  |  | 0 |  |  | 0 | 0 | 0 | 0 | 0 | 0
35 | Līg.c. | PPR ventilis aukstajam ūdenim D32 | gab | 7 |  |  | 0 |  |  | 0 | 0 | 0 | 0 | 0 | 0
36 | Līg.c. | PPR ventilis karstajam ūdenim D50 | gab | 1 |  |  | 0 |  |  | 0 | 0 | 0 | 0 | 0 | 0
37 | Līg.c. | PPR ventilis karstajam ūdenim D40 | gab | 2 |  |  | 0 |  |  | 0 | 0 | 0 | 0 | 0 | 0
38 | Līg.c. | PPR ventilis karstajam ūdenim D32 | gab | 5 |  |  | 0 |  |  | 0 | 0 | 0 | 0 | 0 | 0
39 | Līg.c. | PPR trejgabals ar iekšējo vītni tukšošanas krānu pievienošanai D32 × ½" × D32 | gab | 14 |  |  | 0 |  |  | 0 | 0 | 0 | 0 | 0 | 0
40 | Līg.c. | PPR trejgabals ar iekšējo vītni tukšošanas krānu pievienošanai D25 × ½" × D25 | gab | 9 |  |  | 0 |  |  | 0 | 0 | 0 | 0 | 0 | 0
41 | Līg.c. | PPR trejgabals ar iekšējo vītni tukšošanas krānu pievienošanai D16 × ½" × D16 | gab | 7 |  |  | 0 |  |  | 0 | 0 | 0 | 0 | 0 | 0
42 | Līg.c. | Lodveida ventilis - tukšošanas krāns ½" | gab | 30 |  |  | 0 |  |  | 0 | 0 | 0 | 0 | 0 | 0
43 | Līg.c. | Elektroniska ūdens atkaļķošanas iekārta "AQUA CLEAN" EKS 50 I vai ekvivalents komplektā ar vadu 30m 3x2,5mm² līdz 50mm | kompl | 1 |  |  | 0 |  |  | 0 | 0 | 0 | 0 | 0 | 0
44 | Līg.c. | Termostatisks, automātisks, proporcionāls vārsts - "Danfoss" termostatiskais vārsts MTCV-A vai ekvivalents ½" | gab | 7 |  |  | 0 |  |  | 0 | 0 | 0 | 0 | 0 | 0
45 | Līg.c. | PPR savienojums ar ārējo vītni termostatiskā vārsta pievienošanai caurulei Ø25 > ½" | gab | 9 |  |  | 0 |  |  | 0 | 0 | 0 | 0 | 0 | 0
46 | Līg.c. | PPR savienojums ar ārējo vītni termostatiskā vārsta pievienošanai caurulei Ø16 > ½" | gab | 7 |  |  | 0 |  |  | 0 | 0 | 0 | 0 | 0 | 0
47 | Līg.c. | Automātiskais atgaisotājs ½" | gab | 7 |  |  | 0 |  |  | 0 | 0 | 0 | 0 | 0 | 0
48 | Līg.c. | Projektēto ūdensvadu pieslēgšana pie siltummezgla | kmpl. | 1 |  |  | 0 |  |  | 0 | 0 | 0 | 0 | 0 | 0
49 | Līg.c. | Izbūvētās ūdensvada sistēmas pārbaude un nodošana | kmpl. | 1 |  |  | 0 |  |  | 0 | 0 | 0 | 0 | 0 | 0
|  | Pārseguma šķērsošana ar PPR cauruli |  |  |  |  | 0 |  |  | 0 | 0 | 0 | 0 | 0 | 0
50 | Līg.c. | "Promat" PROMASEAL-PL vai ekvivalents loksne - kārstā ūdens šķērsošana 100x300mm | kompl | 252 |  |  | 0 |  |  | 0 | 0 | 0 | 0 | 0 | 0
51 | Līg.c. | "Promat" PROMASTOP vai ekvivalents ugunsdrošā java MG III PROMASEAL vai ekvivalents blīves iestrādāšanai 30kg | vietas | 25.2 |  |  | 0 |  |  | 0 | 0 | 0 | 0 | 0 | 0
|  | Ēkas ūdens patēriņa uzskaites mezgls |  |  |  |  | 0 |  |  | 0 | 0 | 0 | 0 | 0 | 0
52 | Līg.c. | Attālināti nolasāms aukstā ūdens skaitītājs komplektā ar saskrūvi - "Wehrle" vai ekvivalents dzīvokļa ūdens skaitītājs , metroloģiskā klase C/R160H; jūtīguma robeža l/h<18; Qn= 3,5 m³/h,1¼" | gab | 1 |  |  | 0 |  |  | 0 | 0 | 0 | 0 | 0 | 0
53 | Līg.c. | PPR pārēja ar iekšējo vītni D50 >1 ¼" i.v. | gab | 3 |  |  | 0 |  |  | 0 | 0 | 0 | 0 | 0 | 0
54 | Līg.c. | Lodveida ventilis 1¼" | gab | 3 |  |  | 0 |  |  | 0 | 0 | 0 | 0 | 0 | 0
55 | Līg.c. | Lodveida ventilis - tukšošanas krāns 1" | gab | 1 |  |  | 0 |  |  | 0 | 0 | 0 | 0 | 0 | 0
56 | Līg.c. | Vienvirziena vārsts 1¼" | gab | 1 |  |  | 0 |  |  | 0 | 0 | 0 | 0 | 0 | 0
57 | Līg.c. | Rupjais netīrumu savācējs 1¼" | gab | 1 |  |  | 0 |  |  | 0 | 0 | 0 | 0 | 0 | 0
58 | Līg.c. | Mehāniskais ūdens filtrs - "Cintropur" NW32 vai ekvivalents Q=6,5m³/h, 1¼" | kompl | 1 |  |  | 0 |  |  | 0 | 0 | 0 | 0 | 0 | 0
|  | Dzīvokļu aukstā ūdens patēriņa uzskaites mezgli |  |  |  |  | 0 |  |  | 0 | 0 | 0 | 0 | 0 | 0
59 | Līg.c. | Attālināti nolasāms aukstā ūdens skaitītājs komplektā ar saskrūvi - "Wehrle" vai ekvivalents dzīvokļa ūdens skaitītājs , metroloģiskā klase C/R160-H; jūtīguma robeža l/h<8; Qn= 1,5 m³/h,½" | gab | 63 |  |  | 0 |  |  | 0 | 0 | 0 | 0 | 0 | 0
60 | Līg.c. | PPR pārēja ar iekšējo vītni Ø20 x ½" | gab | 63 |  |  | 0 |  |  | 0 | 0 | 0 | 0 | 0 | 0
61 | Līg.c. | Lodveida ventilis ar tauriņu ½" | gab | 126 |  |  | 0 |  |  | 0 | 0 | 0 | 0 | 0 | 0
62 | Līg.c. | Vienvirziena vārsts ½" | gab | 63 |  |  | 0 |  |  | 0 | 0 | 0 | 0 | 0 | 0
63 | Līg.c. | Rupjais netīrumu savācējs ½" | gab | 63 |  |  | 0 |  |  | 0 | 0 | 0 | 0 | 0 | 0
|  | Dzīvokļu karstā ūdens patēriņa uzskaites mezgli |  |  |  |  | 0 |  |  | 0 | 0 | 0 | 0 | 0 | 0
64 | Līg.c. | Attālināti nolasāms karstā ūdens skaitītājs komplektā ar saskrūvi - "Wehrle" vai ekvivalents dzīvokļa ūdens skaitītājs , metroloģiskā klase C/R160-H; jūtīguma robeža l/h<8; Qn= 1,5 m³/h,½" | gab | 63 |  |  | 0 |  |  | 0 | 0 | 0 | 0 | 0 | 0
65 | Līg.c. | PPR pērēja ar iekšējo vītni Ø20 x ½" | gab | 63 |  |  | 0 |  |  | 0 | 0 | 0 | 0 | 0 | 0
66 | Līg.c. | Lodveida ventilis ar tauriņu ½" | gab | 126 |  |  | 0 |  |  | 0 | 0 | 0 | 0 | 0 | 0
67 | Līg.c. | Vienvirziena vārsts ½" | gab | 63 |  |  | 0 |  |  | 0 | 0 | 0 | 0 | 0 | 0
68 | Līg.c. | Rupjais netīrumu savācējs ½" | gab | 63 |  |  | 0 |  |  | 0 | 0 | 0 | 0 | 0 | 0
|  | Dvieļu žāvētāja pieslēgums |  |  |  |  | 0 |  |  | 0 | 0 | 0 | 0 | 0 | 0
69 | Līg.c. | PPR pāreja ar ārējo vītni Ø25 > ½" | gb. | 126 |  |  | 0 |  |  | 0 | 0 | 0 | 0 | 0 | 0
70 | Līg.c. | Nerūsējošā tērauda dvieļu žāvētājs ar saskrūvi - "GOD" M15 vai ekvivalents Dn15, L=500mm, h=500mm | gab | 63 |  |  | 0 |  |  | 0 | 0 | 0 | 0 | 0 | 0
71 | Līg.c. | Kronšteini dvieļu žāvētāja stiprināšanai | gab | 126 |  |  | 0 |  |  | 0 | 0 | 0 | 0 | 0 | 0
Tiešās izmaksas kopā, t. sk. darba devēja sociālais nodoklis 23.59% | [10 empty] | 0 | 0 | 0 | 0 | 0
Sastādīja |  | 0
(paraksts un tā atšifrējums, datums)
Tāme sastādīta 2021. gada
Pārbaudīja |  | 0
(paraksts un tā atšifrējums, datums)
Sertifikāta Nr |  | 0
Piezīme:
• Siltināšanas un apmešanas darbi veicami saskaņā ar ETAG 004 „Eiropas tehniskā apstiprinājuma pamatnostādne ārējās siltumizolācijas sistēmām un apmetumam”.
• Visiem būvmateriāliem jābūt marķētiem ar CE zīmi.

## 11a
|  | Lokālā tāme Nr. |  | 11
Sadzīves kanalizācijas atjaunošana
(darba veids vai konstruktīvā elementa nosaukums)
Attiecināmās izmaksas
|  | Būves nosaukums: | Daudzīvokļu dzīvojamā māja
|  | Objekta nosaukums: | fasādes vienkāršotā atjaunošana
|  | Objekta adrese: | Lēņu iela 2, Liepājā
|  | Pasūtījuma Nr. | WS-90-17 Līg.Nr. 2017/3-62/479
Tāme sastādīta 2021. gada tirgus cenās, pamatojoties uz UK daļas rasējumiem | [9 empty] | Tāmes izmaksas EUR |  |  |  | 0
Nr.p.k. | Kods | Darba nosaukums | Mērvienība | Daudzums | Vienības izmaksas | [5 empty] | Kopā uz visu apjomu
[5 empty] | Laika norma (c/h) | Darba samaksas likme (EUR/h) | Darba alga (EUR) | Būvizstrādājumi (EUR) | Mehānismi (EUR) | Kopā (EUR) | Laika norma (c/h) | Darba alga (EUR) | Būvizstrādājumi (EUR) | Mehānismi (EUR) | Kopā (EUR)
1 | līg.c. | Iekšdarbu kanalizācijas caurule, tsk. veidgabali atbilstoši proj risinājumiem Ø110, SN4 | m | 250 |  |  | 0 |  |  | 0 | 0 | 0 | 0 | 0 | 0
2 | līg.c. | Pretkondensāta izolācijas čaula beniņstāvā - "K-Flex" EC vai ekvivalents kaučuka izolācijas čaulām, Siltumvadības koeficients λ pie +40°С = 0,040 W/mK; difūzijas tvaika pretestība pēc DIN 52516 μ≥ 7 000 Dn114×9mm | m | 35 |  |  | 0 |  |  | 0 | 0 | 0 | 0 | 0 | 0
3 | līg.c. | Kanalizācijas sistēmas iekšdarbu revīzija Ø110 | gb. | 63 |  |  | 0 |  |  | 0 | 0 | 0 | 0 | 0 | 0
4 | līg.c. | Cauruļvadu stiprinājumi ar izolāciju cauruļvadu nostiprināšanai Dn 110 | gb. | 164 |  |  | 0 |  |  | 0 | 0 | 0 | 0 | 0 | 0
5 | līg.c. | Iesitamais enkurs stiprinājumiem M6 | gb. | 125 |  |  | 0 |  |  | 0 | 0 | 0 | 0 | 0 | 0
6 | līg.c. | Vītņstienis cauruļvadu stiprinājumiem M6 | m | 32 |  |  | 0 |  |  | 0 | 0 | 0 | 0 | 0 | 0
7 | līg.c. | Siltināts kanalizācijas stāvvada ventilācijas izvads, "Vilpe' vai ekvivalents Ø110 | gab | 7 |  |  | 0 |  |  | 0 | 0 | 0 | 0 | 0 | 0
|  | Ugundrošās manžetes uzstādīšana |  |  |  |  | 0 |  |  | 0 | 0 | 0 | 0 | 0 | 0
8 | līg.c. | Ugundrošā manžetes kanalizācijas caurulei pirms pārseguma šķērsošanas - "PROMAT" PROMASTOP UniCollar R60 vai ekvivalents Ø110, vietas 60 | kmpl. | 70 |  |  | 0 |  |  | 0 | 0 | 0 | 0 | 0 | 0
9 | līg.c. | Dzīvokļu kanalizācijas tīklu pievienojums pie jauizbūvētā stāvvada d100˃Ø110 | kompl | 63 |  |  | 0 |  |  | 0 | 0 | 0 | 0 | 0 | 0
10 | līg.c. | Demontējamā kanalizācija (t.sk. - cauruļvadi, stiprinājumi) Dn100 | m | 250 |  |  | 0 |  |  | 0 | 0 | 0 | 0 | 0 | 0
Tiešās izmaksas kopā, t. sk. darba devēja sociālais nodoklis 23.59% | [10 empty] | 0 | 0 | 0 | 0 | 0
Sastādīja |  | 0
(paraksts un tā atšifrējums, datums)
Tāme sastādīta 2021. gada
Pārbaudīja |  | 0
(paraksts un tā atšifrējums, datums)
Sertifikāta Nr |  | 0
Piezīme:
• Siltināšanas un apmešanas darbi veicami saskaņā ar ETAG 004 „Eiropas tehniskā apstiprinājuma pamatnostādne ārējās siltumizolācijas sistēmām un apmetumam”.
• Visiem būvmateriāliem jābūt marķētiem ar CE zīmi.

## 12a
|  | Lokālā tāme Nr. | 12
Zībens aizsardzības sistēmas zibuve
(darba veids vai konstruktīvā elementa nosaukums)
Attiecināmās izmaksas
|  | Būves nosaukums: | Daudzīvokļu dzīvojamā māja
|  | Objekta nosaukums: | fasādes vienkāršotā atjaunošana
|  | Objekta adrese: | Lēņu iela 2, Liepājā
|  | Pasūtījuma Nr. | WS-90-17 Līg.Nr. 2017/3-62/479
Tāme sastādīta 2021. gada tirgus cenās, pamatojoties uz ELT daļas rasējumiem | [8 empty] | Tāmes izmaksas EUR |  |  |  | 0
Tāme sastādīta 2021. gada
Nr.p.k. | Kods | Darba nosaukums | Mērvienība | Daudzums | Vienības izmaksas | [5 empty] | Kopā uz visu apjomu
[5 empty] | Laika norma (c/h) | Darba samaksas likme (EUR/h) | Darba alga (EUR) | Būvizstrādājumi (EUR) | Mehānismi (EUR) | Kopā (EUR) | Laika norma (c/h) | Darba alga (EUR) | Būvizstrādājumi (EUR) | Mehānismi (EUR) | Kopā (EUR)
|  | Materiāli |  |  |  |  | 0 |  |  | 0 | 0 | 0 | 0 | 0 | 0
1 | līg.c. | Uztvērējs, alumīnija ø 16 mm, l-1,50 m. | gab | 4 |  |  | 0 |  |  | 0 | 0 | 0 | 0 | 0 | 0
2 | līg.c. | Stieple cinkota tērauda ø 8 mm, sieta montāžai | m | 200 |  |  | 0 |  |  | 0 | 0 | 0 | 0 | 0 | 0
3 | līg.c. | Stieple alumīnija, ø 8 mm, novadītāju montāžai | m | 210 |  |  | 0 |  |  | 0 | 0 | 0 | 0 | 0 | 0
4 | līg.c. | Uztvērēja stieples kronšteins (jumts), .ø8÷10mm | gab | 200 |  |  | 0 |  |  | 0 | 0 | 0 | 0 | 0 | 0
5 | līg.c. | Uztvērēja pamatne | gab | 4 |  |  | 0 |  |  | 0 | 0 | 0 | 0 | 0 | 0
6 | līg.c. | Novadītāja PVC caurules kronšteins (sienas), .ø8÷10mm | gab | 280 |  |  | 0 |  |  | 0 | 0 | 0 | 0 | 0 | 0
7 | līg.c. | Speciālā atdalītājcaurule, Dn12mm, 100 kV.Novadītāja stieples kronšteins (sienas), | gab | 210 |  |  | 0 |  |  | 0 | 0 | 0 | 0 | 0 | 0
8 | līg.c. | Kompensācijas savienojums , | gab | 6 |  |  | 0 |  |  | 0 | 0 | 0 | 0 | 0 | 0
9 | līg.c. | Savienojums universālsT-veida , | gab | 40 |  |  | 0 |  |  | 0 | 0 | 0 | 0 | 0 | 0
10 | līg.c. | Savienojums krustveida , | gab | 10 |  |  | 0 |  |  | 0 | 0 | 0 | 0 | 0 | 0
11 | līg.c. | Savienojums universāls , | gab | 25 |  |  | 0 |  |  | 0 | 0 | 0 | 0 | 0 | 0
12 | līg.c. | Kontūra mērklemmes kaste, montējama gruntī, Ip 67 | gab | 7 |  |  | 0 |  |  | 0 | 0 | 0 | 0 | 0 | 0
13 | līg.c. | Kontūra mērklemme, mērklemmes kastē | gab | 7 |  |  | 0 |  |  | 0 | 0 | 0 | 0 | 0 | 0
14 | līg.c. | Adapters kontūra mērklemmei | gab | 7 |  |  | 0 |  |  | 0 | 0 | 0 | 0 | 0 | 0
15 | līg.c. | Zemējuma ievads, tērauda cinkots, ø 16 mm, l- 1,50 m, | gab | 7 |  |  | 0 |  |  | 0 | 0 | 0 | 0 | 0 | 0
16 | līg.c. | Zemējuma lenta, tērauda cinkota, 30×3,5 mm, | m | 100 |  |  | 0 |  |  | 0 | 0 | 0 | 0 | 0 | 0
17 | līg.c. | Zemēšanas elektrods ø 20 mm, l-1,5 m, cinkots | gab | 21 |  |  | 0 |  |  | 0 | 0 | 0 | 0 | 0 | 0
18 | līg.c. | Elektrodu spice | gab | 7 |  |  | 0 |  |  | 0 | 0 | 0 | 0 | 0 | 0
19 | līg.c. | Elektrodu uzmava, M 20 | gab | 14 |  |  | 0 |  |  | 0 | 0 | 0 | 0 | 0 | 0
20 | līg.c. | Elektrodu pievienojuma klemme | gab | 7 |  |  | 0 |  |  | 0 | 0 | 0 | 0 | 0 | 0
21 | līg.c. | Margas kronšteins | gab | 40 |  |  | 0 |  |  | 0 | 0 | 0 | 0 | 0 | 0
22 | līg.c. | Pretkorozijas mastika | iepak | 1 |  |  | 0 |  |  | 0 | 0 | 0 | 0 | 0 | 0
23 | līg.c. | Dalīta caurule kabeļu aizsardzībai, D 110 mm, l- 2,0 m. | gab | 3 |  |  | 0 |  |  | 0 | 0 | 0 | 0 | 0 | 0
24 | līg.c. | Palīgmateriāli | kompl | 1 |  |  | 0 |  |  | 0 | 0 | 0 | 0 | 0 | 0
- | - | Darbi |  |  |  |  | 0 |  |  | 0 | 0 | 0 | 0 | 0 | 0
1 | līg.c. | Zibens uztvērēja sieta un stiepļu montāža | kompl | 1 |  |  | 0 |  |  | 0 | 0 | 0 | 0 | 0 | 0
2 | līg.c. | Novadītāja stieples ievilkšana PVC caurulē, l~305m | gab | 7 |  |  | 0 |  |  | 0 | 0 | 0 | 0 | 0 | 0
3 | līg.c. | Novadītāja PVC caurules montāža zem siltinājuma, l~30m | gab | 7 |  |  | 0 |  |  | 0 | 0 | 0 | 0 | 0 | 0
4 | līg.c. | Kontūra mērklemmes kaste, montāža gruntī | gab | 7 |  |  | 0 |  |  | 0 | 0 | 0 | 0 | 0 | 0
5 | līg.c. | Zemējuma ievada montāža | gab | 7 |  |  | 0 |  |  | 0 | 0 | 0 | 0 | 0 | 0
6 | līg.c. | Zemējuma lenta, zemē ~ 0,8 m dziļumā. | m | 100 |  |  | 0 |  |  | 0 | 0 | 0 | 0 | 0 | 0
7 | līg.c. | Zemēšanas elektrods ø 20 mm, l-1,5 m, iedzīšana | gab | 21 |  |  | 0 |  |  | 0 | 0 | 0 | 0 | 0 | 0
8 | līg.c. | Esošo komunikāciju apsekošana | kompl | 1 |  |  | 0 |  |  | 0 | 0 | 0 | 0 | 0 | 0
9 | līg.c. | Tranšejas rakšana un aizbēršana zemējuma kontūram | m | 100 |  |  | 0 |  |  | 0 | 0 | 0 | 0 | 0 | 0
10 | līg.c. | Zemējuma kontūra ierīkošana, mērījumi | kompl | 1 |  |  | 0 |  |  | 0 | 0 | 0 | 0 | 0 | 0
11 | līg.c. | Šķērsojums ar citām inženierkomunikācijām.precizēt | kompl | 13 |  |  | 0 |  |  | 0 | 0 | 0 | 0 | 0 | 0
12 | līg.c. | Grunts blietēšana, virskārtas atjaunošana | m² | 50 |  |  | 0 |  |  | 0 | 0 | 0 | 0 | 0 | 0
13 | līg.c. | Sistēmas montāža, palaišana | kompl | 1 |  |  | 0 |  |  | 0 | 0 | 0 | 0 | 0 | 0
14 | līg.c. | Sistēmas nodošana ekspluatācijā | kompl | 1 |  |  | 0 |  |  | 0 | 0 | 0 | 0 | 0 | 0
| Tiešās izmaksas kopā, t. sk. darba devēja sociālais nodoklis 23.59% | [9 empty] | 0 | 0 | 0 | 0 | 0
Sastādīja |  | 0
(paraksts un tā atšifrējums, datums)
Tāme sastādīta 2021. gada
Pārbaudīja |  | 0
(paraksts un tā atšifrējums, datums)
Sertifikāta Nr |  | 0
Piezīme:
• Siltināšanas un apmešanas darbi veicami saskaņā ar ETAG 004 „Eiropas tehniskā apstiprinājuma pamatnostādne ārējās siltumizolācijas sistēmām un apmetumam”.
• Visiem būvmateriāliem jābūt marķētiem ar CE zīmi.